## FNsPZA
PRÍLOHA Č. 4: R O Z P O Č E T
stavba: | Rekošntrukcia chirurgického pavilónu a očného pavilónu
objednávateľ: | FAKULTNÁ NEMOCNICA S POLIKLINIKOU ŽILINA, VOJTECHA SPANYOLA 1740/43, 012 07 ŽILINA
spracovateľ: | SOARCH S.R.O., ING. ARCH. JOZEF SOBČÁK, BYTČICKÁ 16, 010 01 ŽILINA
zhotoviteľ: | [7 empty] | vyplniť žlto vyznačené polia
dátum spracovania:
podpis: | [7 empty] | (v.20251029)
[6 empty] | CELKOM (EUR bez DPH) |  | 0
DPH
[6 empty] | CELKOM (EUR s DPH) |  | 0
Skladba | ID | Typ | Kód | Popis | MJ | Množstvo | J. cena (EUR) | Cena celkom [EUR]
| 1 |  |  | CHIRURGICKÝ PAVILÓN |  |  |  | 0
SO 011 | 2 |  |  | BÚRACIE PRÁCE |  |  |  | 0
| 3 | D | HSV | PRÁCE A DODÁVKY HSV
| 4 | D | 9 | Ostatné konštrukcie a práce-búranie
| 5 | K | 941955003 | Lešenie ľahké pracovné pomocné s výškou lešeňovej podlahy nad 1,90 do 2,50 m | m2 | 246 |  | 0
| 6 | K | 943955031r | Vonkajšie lešeniové schodisko - montáž, demontáž, prenájom počas celej doby výstavby | kpl | 1 |  | 0
| 7 | K | 962031132 | Búranie priečok alebo vybúranie otvorov plochy nad 4 m2 z tehál pálených, plných alebo dutých hr. do 150 mm, -0,19600t | m2 | 98.682 |  | 0
| 8 | K | 962032231 | Búranie muriva alebo vybúranie otvorov plochy nad 4 m2 nadzákladového z tehál pálených, vápenopieskových, cementových na maltu, -1,90500t | m3 | 4.45 |  | 0
| 9 | K | 965081812 | Búranie dlažieb, z kamen., cement., terazzových, čadičových alebo keramických, hr. nad 10 mm, -0,06500t | m2 | 16.8 |  | 0
| 10 | K | 968061113 | Vyvesenie dreveného okenného krídla do suti plochy nad 1,5 m2, -0,01600t | ks | 18 |  | 0
| 11 | K | 968061115 | Demontáž okien drevených, 1 bm obvodu - 0,008t | m | 139.31 |  | 0
| 12 | K | 968061126 | Vyvesenie dreveného dverného krídla do suti plochy nad 2 m2, -0,02700t | ks | 18 |  | 0
| 13 | K | 968071126 | Vyvesenie kovového dverného krídla do suti plochy nad 2 m2 | ks | 1 |  | 0
| 14 | K | 968072455 | Vybúranie kovových dverových zárubní plochy do 2 m2, -0,07600t | m2 | 32.37 |  | 0
| 15 | K | 975021311 | Podchytenie nadzákladného muriva pod stropom nad vybúraným otvorom pri hr. muriva nad 450 do 600 mm | m | 45 |  | 0
| 16 | K | 975032241 | Podchytenie priečok drevenou výstuhou do výšky 3 m pri hr. muriva do 150 mm a dľžky podchytenia do 3 m | m | 8 |  | 0
| 17 | K | 978013191 | Otlčenie omietok stien vnútorných vápenných alebo vápennocementových v rozsahu do 100 %, -0,04600t | m2 | 591.36 |  | 0
| 18 | K | 978059531 | Odsekanie a odobratie obkladov stien z obkladačiek vnútorných vrátane podkladovej omietky nad 2 m2, -0,06800t | m2 | 248.686 |  | 0
| 19 | K | 979011111 | Zvislá doprava sutiny a vybúraných hmôt za prvé podlažie nad alebo pod základným podlažím | t | 81.378 |  | 0
| 20 | K | 979011121 | Zvislá doprava sutiny a vybúraných hmôt za každé ďalšie podlažie | t | 160.668 |  | 0
| 21 | K | 979011201 | Plastový sklz na stavebnú suť výšky do 10 m | ks | 10 |  | 0
| 22 | K | 979011202 | Príplatok k cene za každý ďalší meter výšky | m | 4 |  | 0
| 23 | K | 979011232 | Demontáž sklzu na stavebnú suť výšky do 20 m | m | 14 |  | 0
| 24 | K | 979081111 | Odvoz sutiny a vybúraných hmôt na skládku do 1 km | t | 81.378 |  | 0
| 25 | K | 979081121 | Odvoz sutiny a vybúraných hmôt na skládku za každý ďalší 1 km | t | 1205.01 |  | 0
| 26 | K | 979082111 | Vnútrostavenisková doprava sutiny a vybúraných hmôt do 10 m | t | 81.378 |  | 0
| 27 | K | 979082121 | Vnútrostavenisková doprava sutiny a vybúraných hmôt za každých ďalších 5 m | t | 1044.342 |  | 0
| 28 | K | 979089012 | Poplatok za skladovanie - betón, tehly, dlaždice (17 01) ostatné | t | 81.378 |  | 0
| 29 | K | 979089713 | Prenájom kontajneru 7 m3 | ks | 40 |  | 0
| 30 | D | 99 | Presun hmôt HSV
| 31 | K | 998011003 | Presun hmôt pre budovy (801, 803, 812), zvislá konštr. z tehál, tvárnic, z kovu výšky do 24 m | t | 2.118 |  | 0
| 32 | D | PSV | Práce a dodávky PSV
| 33 | D | 763 | Konštrukcie - drevostavby
| 34 | K | 763139541r | Demontáž sadrokartónového podhľadu Kazetového | m2 | 246.56 |  | 0
| 35 | D | 776 | Podlahy povlakové
| 36 | K | 776511820r | Odstránenie povlakových podláh z nášľapnej plochy lepených s podložkou, -0,00100t vrátane podlahových doplnkov (napr sokle a pod) | m2 | 246.56 |  | 0
| 37 | D | M | Práce a dodávky M
| 38 | D | 21-M | Elektromontáže
| 39 | K | 210961731.Sr | Demontáž pôvodnej elektroinštalácie | hod | 100 |  | 0
SO 012 | 40 |  |  | NOVÝ STAV OPERAČNÝCH SÁL |  |  |  | 0
| 41 | D | HSV | Práce a dodávky HSV
| 42 | D | 3 | Zvislé a kompletné konštrukcie
| 43 | K | 317165102 | Prekladový trámec YTONG šírky 125 mm, výšky 124 mm, dĺžky 1300 mm | ks | 17 |  | 0
| 44 | K | 317165105 | Prekladový trámec YTONG šírky 125 mm, výšky 124 mm, dĺžky 2000 mm | ks | 2 |  | 0
| 45 | K | 342272102 | Priečky z tvárnic YTONG hr. 100 mm P2-500 hladkých, na MVC a maltu YTONG (100x249x599) | m2 | 31.254 |  | 0
| 46 | K | 342272103 | Priečky z tvárnic YTONG hr. 125 mm P2-500 hladkých, na MVC a maltu YTONG (125x249x599) | m2 | 95.774 |  | 0
| 47 | K | 342272104 | Priečky z tvárnic YTONG hr. 150 mm P2-500 hladkých, na MVC a maltu YTONG (150x249x599) | m2 | 92.626 |  | 0
| 48 | D | 6 | Úpravy povrchov, podlahy, osadenie
| 49 | K | 612460121 | Príprava vnútorného podkladu stien penetráciou základnou | m2 | 1090.805 |  | 0
| 50 | K | 612460151 | Príprava vnútorného podkladu stien cementovým prednástrekom, hr. 3 mm | m2 | 736.142 |  | 0
| 51 | K | 612460247 | Vnútorná omietka stien vápennocementová jadrová (hrubá), hr. 40 mm | m2 | 736.142 |  | 0
| 52 | K | 612460291 | Vnútorná omietka stien sadrová tenkovrstvová, hr. 5 mm | m2 | 1090.805 |  | 0
| 53 | K | 612481031 | Rohový profil z pozinkovaného plechu pre hrúbku omietky 8 až 12 mm | m | 754 |  | 0
| 54 | K | 612481041 | Rohový profil z pozinkovaného plechu pre hrúbku tenkovrstvovej omietky 3 mm | m | 245 |  | 0
| 55 | K | 612481119 | Potiahnutie vnútorných stien sklotextílnou mriežkou s celoplošným prilepením | m2 | 1090.805 |  | 0
| 56 | K | 632001051 | Zhotovenie jednonásobného penetračného náteru pre potery a stierky | m2 | 492 |  | 0
| 57 | M | 585520002200 | Špeciálny kontaktný náter PCI Gisogrund PPB, na nesavé a hladké podklady | kg | 177.366 |  | 0
| 58 | K | 632452255 | Cementový poter (vhodný aj ako spádový), pevnosti v tlaku 25 MPa, hr. 80 mm | m2 | 67 |  | 0
| 59 | K | 632452655 | Cementová samonivelizačná stierka, pevnosti v tlaku 25 MPa, hr. 20 mm | m2 | 246 |  | 0
| 60 | K | 642942111 | Osadenie oceľovej dverovej zárubne alebo rámu, plochy otvoru do 2,5 m2 | ks | 18 |  | 0
| 61 | M | 553310001700 | Zárubňa kovová šxv 300-1195x500-1970 a 2100 mm, jednodielna zamurovacia | ks | 18 |  | 0
| 62 | K | 642942221 | Osadenie oceľovej dverovej zárubne alebo rámu, plochy otvoru nad 2,5 do 4,5 m2 | ks | 2 |  | 0
| 63 | M | 553310002000 | Zárubňa kovová šxv 1200-2600x atypická do 2600 mm, jednodielna zamurovacia | ks | 2 |  | 0
| 64 | K | 642945112 | Osadenie oceľ. zárubní protipožiarnych s obetónov. dvojkrídlové nad 2,5 do 6,5 m2 | ks | 7 |  | 0
| 65 | M | 553310010200 | Zárubňa oceľová CgU šxv 1450x1970 mm pre požiarne dvojkrídlové dvere, INTERIERDVERE | ks | 1 |  | 0
| 66 | M | 553310010300 | Zárubňa oceľová CgU šxv 1600x1970 mm pre požiarne dvojkrídlové dvere, INTERIERDVERE | ks | 3 |  | 0
| 67 | M | 553310010100 | Zárubňa oceľová CgU šxv 1250x1970 mm pre požiarne dvojkrídlové dvere, INTERIERDVERE | ks | 3 |  | 0
| 68 | D | 9 | Ostatné konštrukcie a práce-búranie
| 69 | K | 941955003 | Lešenie ľahké pracovné pomocné s výškou lešeňovej podlahy nad 1,90 do 2,50 m | m2 | 240 |  | 0
| 70 | D | 99 | Presun hmôt HSV
| 71 | K | 998011003 | Presun hmôt pre budovy (801, 803, 812), zvislá konštr. z tehál, tvárnic, z kovu výšky do 24 m | t | 106.109 |  | 0
| 72 | D | PSV | Práce a dodávky PSV
| 73 | D | 711 | Izolácie proti vode a vlhkosti
| 74 | K | 711210100 | Zhotovenie dvojnásobnej izol. stierky pod keramické obklady v interiéri na ploche vodorovnej | m2 | 92.93 |  | 0
| 75 | M | 245610000400 | Stierka izolačná PCI Lastogum, na báze syntetickej živice, (tekutá hydroizolačná fólia) | kg | 102.223 |  | 0
| 76 | M | 247710007700 | Pás tesniaci PCI Pecitape Objekt š. 120 mm, na utesnenie rohových a spojovacích škár pri aplikácii hydroizolácií | m | 37.172 |  | 0
| 77 | K | 711210110 | Zhotovenie dvojnásobnej izol. stierky pod keramické obklady v interiéri na ploche zvislej | m2 | 430.335 |  | 0
| 78 | M | 245610000400 | Stierka izolačná PCI Lastogum, na báze syntetickej živice, (tekutá hydroizolačná fólia) | kg | 473.369 |  | 0
| 79 | M | 247710007700 | Pás tesniaci PCI Pecitape Objekt š. 120 mm, na utesnenie rohových a spojovacích škár pri aplikácii hydroizolácií | m | 172.134 |  | 0
| 80 | K | 998711103 | Presun hmôt pre izoláciu proti vode v objektoch výšky nad 12 do 60 m | t | 0.586 |  | 0
| 81 | D | 763 | Konštrukcie - drevostavby
| 82 | K | 763138222 | Podhľad SDK Rigips RBI 12.5 mm závesný, dvojúrovňová oceľová podkonštrukcia CD | m2 | 243.86 |  | 0
| 83 | K | 763170041 | Revízne dvierka vývesné 300x300 mm | ks | 35 |  | 0
| 84 | K | 763190010 | Úprava spojov medzi sdk konštrukciou a murivom, betónovou konštrukciou prepáskovaním a pretmelením | m | 189.3 |  | 0
| 85 | K | 998763303 | Presun hmôt pre sádrokartónové konštrukcie v objektoch výšky od 7 do 24 m | t | 3.044 |  | 0
| 86 | D | 764 | Konštrukcie klampiarske
| 87 | K | 764410470 | Oplechovanie parapetov z pozinkovaného farbeného PZf plechu, vrátane rohov r.š. 500 mm | m | 22.165 |  | 0
| 88 | D | 766 | Konštrukcie stolárske
| 89 | K | 766621400 | Montáž okien plastových s hydroizolačnými ISO páskami (exteriérová a interiérová) | m | 113.33 |  | 0
| 90 | M | 611OK01 | Plastové okno "OK01" 1,4x2,3m | ks | 5 |  | 0
| 91 | M | 611OK02 | Plastové okno OK02 0,735x2,3 | ks | 3 |  | 0
| 92 | M | 611OK03 | Plastové okno OK03 2,1x2,3 | ks | 5 |  | 0
| 93 | M | 611OK04 | Plastové okno "OK04" 1,23x2,3 m | ks | 2 |  | 0
| 94 | M | 283290006100 | Tesniaca fólia CX exteriér, š. 290 mm, dĺ. 30 m, pre tesnenie pripájacej škáry okenného rámu a muriva, polymér, ALLMEDIA | m | 118.997 |  | 0
| 95 | M | 283290006200 | Tesniaca fólia CX interiér, š. 70 mm, dĺ. 30 m, pre tesnenie pripájacej škáry okenného rámu a muriva, polymér, ALLMEDIA | m | 118.997 |  | 0
| 96 | K | 766661422r | Montáž dverí drevených vchodových protipožiarnych do kovovej bezpečnostnej zárubne | ks | 7 |  | 0
| 97 | M | 611650001190r | Dvere vnútorné protipožiarne drevenéEI-C,KZ,S-30, D3, šxv 1450x1970 mm, požiarna výplň DTD, SK certifikát, P 3D dub, INTERIERDVERE | ks | 1 |  | 0
| 98 | M | 611650001200r | Dvere vnútorné protipožiarne drevenéEI-C, KZ, S-30 D3, šxv 1600x1970 mm, požiarna výplň DTD, SK certifikát, fólia, INTERIERDVERE | ks | 3 |  | 0
| 99 | M | 611650001150r | Dvere vnútorné protipožiarne drevené SC-KZ, šxv 1250x1970 mm, požiarna výplň DTD, SK certifikát, CPL lamino 0,2 mm, INTERIERDVERE | ks | 3 |  | 0
| 100 | K | 766662112 | Montáž dverového krídla otočného jednokrídlového poldrážkového, do existujúcej zárubne, vrátane kovania | ks | 18 |  | 0
| 101 | M | 549150000600 | Kľučka dverová 2x, 2x rozeta BB, FAB, nehrdzavejúca oceľ, povrch nerez brúsený, SAPELI | ks | 18 |  | 0
| 102 | M | 611610000400 | Dvere vnútorné jednokrídlové, šírka 600-1100 mm, výplň papierová voština, povrch fólia M10, plné, SAPELI | ks | 18 |  | 0
| 103 | K | 766662132 | Montáž dverového krídla otočného dvojkrídlového poldrážkového, do existujúcej zárubne, vrátane kovania | ks | 2 |  | 0
| 104 | M | 549150000600 | Kľučka dverová 2x, 2x rozeta BB, FAB, nehrdzavejúca oceľ, povrch nerez brúsený, SAPELI | ks | 4 |  | 0
| 105 | M | 611610000400 | Dvere vnútorné jednokrídlové, šírka 600-1100 mm, výplň papierová voština, povrch fólia M10, plné, SAPELI | ks | 4 |  | 0
| 106 | K | 766669118 | Montáž dverového krídla kompletiz., dokovanie nastavovač krídla | ks | 7 |  | 0
| 107 | K | 766669119 | Montáž samozatvárača pre dverné krídla s hmotnosťou nad 50 kg | ks | 7 |  | 0
| 108 | M | 549170000300 | Samozatvárač dverí do 120 kg, rozmer 105x256x51 mm, pre dvere šírky max. 1100 mm, JAP | ks | 7 |  | 0
| 109 | K | 766694143 | Montáž parapetnej dosky plastovej šírky do 300 mm, dĺžky 1600-2600 mm | ks | 15 |  | 0
| 110 | M | 611560000600 | Parapetná doska plastová, šírka 400 mm, komôrková vnútorná, zlatý dub, mramor, mahagon, svetlý buk, orech, WINK TRADE | m | 22.165 |  | 0
| 111 | M | 611560000800 | Plastové krytky k vnútorným parapetom plastovým, pár, vo farbe biela, mramor, zlatý dub, buk, mahagón, orech, WINK TRADE | ks | 15 |  | 0
| 112 | D | 767 | Konštrukcie doplnkové kovové
| 113 | K | 767642110 | Montáž dverí kovových posuvných jednokrídlových, posun do puzdra | ks | 10 |  | 0
| 114 | M | 553410033600r | Dvere Automatické elektrické - posuvné, lakťové spínače 800/1970 | ks | 7 |  | 0
| 115 | M | 553410033600rr | Dvere Automatické elektrické - posuvné, lakťové spínače 1400/1970 | ks | 3 |  | 0
| 116 | K | 767649197 | Montáž doplnkov dverí - panikové kovanie | ks | 11 |  | 0
| 117 | M | 549130000100 | Panikové kovanie dverové PHA 2000 jednobodové pre šírku dverného krídla do 1300 mm | ks | 11 |  | 0
| 118 | K | 767660101 | Montáž hliníkovej vonkajšej žalúzie do šírky 80 cm a dĺžky 260 cm na stenu alebo ostenie | ks | 3 |  | 0
| 119 | M | 611530009100r | Žalúzie exteriérové hliníkové C-80, šxl 0,723x2300 mm - s elektrickým pohonom ovládané z interiéru | ks | 3 |  | 0
| 120 | K | 767660106 | Montáž hliníkovej vonkajšej žalúzie od šírky 80 cm do 140 cm a dĺžky 260 cm na stenu alebo ostenie | ks | 7 |  | 0
| 121 | M | 611530023500r | Žalúzie exteriérové hliníkové C-80, šxl 1400x2300 mm s elektrickým pohonom ovládané z interiéru | ks | 5 |  | 0
| 122 | M | 611530019900r | Žalúzie exteriérové hliníkové C-80, šxl 1200x2300 mm s elektrickým pohonom ovládané z interiéru | ks | 2 |  | 0
| 123 | K | 767660116 | Montáž hliníkovej vonkajšej žalúzie od šírky 180 cm do 240 cm a dĺžky 260 cm na stenu alebo ostenie | ks | 5 |  | 0
| 124 | M | 611530038000r | Žalúzie exteriérové hliníkové C-80, šxl 2100x2400 mm s elektrickým pohonom ovládané z interiéru | ks | 5 |  | 0
| 125 | D | 771 | Podlahy z dlaždíc
| 126 | K | 771541125 | Montáž podláh z dlaždíc gres kladených do tmelu veľ. 600 x 600 mm | m2 | 92.93 |  | 0
| 127 | M | 597740003900 | Dlaždice keramické STONES, kalibrované, lxvxhr 598x598x10 mm, farba svetlo sivá, RAKO | m2 | 94.789 |  | 0
| 128 | K | 998771103 | Presun hmôt pre podlahy z dlaždíc v objektoch výšky nad 12 do 24 m | t | 2.525 |  | 0
| 129 | D | 776 | Podlahy povlakové
| 130 | K | 776420011 | Lepenie podlahových soklov z PVC vytiahnutím | m | 123.134 |  | 0
| 131 | M | 284110002310 | Podlaha PVC homogénna iQ Granit, hrúbka 2 mm, trieda záťaže 34/43, Bfl-s1, najvyššia trieda, nízka abrazívnosť, TARKETT | m2 | 12.56 |  | 0
| 132 | K | 776420011r | Lepenie podlahových soklov z PVC vytiahnutím - elektrostaticke | m | 64.269 |  | 0
| 133 | M | 284110002500 | Podlaha PVC homogénna antistatická iQ Toro SC, hrúbka 2 mm, trieda záťaže 34/43, 5x 10^4 < R < 10^6 Ohm, TARKETT | m2 | 6.555 |  | 0
| 134 | K | 776521100 | Lepenie povlakových podláh z PVC homogénnych pásov | m2 | 125.24 |  | 0
| 135 | M | 284110002310 | Podlaha PVC homogénna iQ Granit, hrúbka 2 mm, trieda záťaže 34/43, Bfl-s1, najvyššia trieda, nízka abrazívnosť, TARKETT | m2 | 129 |  | 0
| 136 | K | 776521240 | Lepenie povlakových podláh PVC, kaučukových elektrostaticky vodivých na Cu pásku z pásov | m2 | 85.81 |  | 0
| 137 | M | 284110002500 | Podlaha PVC homogénna antistatická iQ Toro SC, hrúbka 2 mm, trieda záťaže 34/43, 5x 10^4 < R < 10^6 Ohm, TARKETT | m2 | 88.384 |  | 0
| 138 | K | 776990105 | Vysávanie podkladu pred kladením povlakovýck podláh | m2 | 136.02 |  | 0
| 139 | K | 776992200 | Príprava podkladu prebrúsením strojne brúskou na betón | m2 | 136.02 |  | 0
| 140 | K | 776992220 | Príprava podkladu frézovaním betónu | m2 | 67 |  | 0
| 141 | K | 776994111 | Ostatné práce - zváranie a frézovanie povlakových podláh PVC - teplý spoj | m | 480 |  | 0
| 142 | K | 776995111 | Ostatné práce - lepenie prechodových profilov | m | 48 |  | 0
| 143 | M | 611990001100 | Lišta prechodová skrutkovacia, šírka 40 mm,s hladkým povrchom | m | 48.48 |  | 0
| 144 | K | 998776103 | Presun hmôt pre podlahy povlakové v objektoch výšky nad 12 do 24 m | t | 0.768 |  | 0
| 145 | D | 781 | Obklady
| 146 | K | 781445107 | Montáž obkladov vnútor. stien z obkladačiek kladených do tmelu veľ. 300x600 mm | m2 | 430.335 |  | 0
| 147 | M | 597640001800 | Obkladačky keramické CONCEPT, lxvxhr 298x598x10 mm, farba svetlo béžová, RAKO | m2 | 438.942 |  | 0
| 148 | K | 998781103 | Presun hmôt pre obklady keramické v objektoch výšky nad 12 do 24 m | t | 9.614 |  | 0
| 149 | D | 784 | Maľby
| 150 | K | 784410030 | Oblepenie soklov, stykov, okrajov a iných zariadení, výšky miestnosti do 3,80 m | m | 196 |  | 0
| 151 | K | 784410100 | Penetrovanie jednonásobné jemnozrnných podkladov výšky do 3,80 m | m2 | 895.723 |  | 0
| 152 | K | 784418012 | Zakrývanie podláh a zariadení papierom v miestnostiach alebo na schodisku | m2 | 345 |  | 0
| 153 | K | 784452273r | Maľby z maliarskych - hygienický, antibakeriálny náter, l, ručne nanášané dvojnásobné tónované na podklad jemnozrnný výšky do 3,80 m | m2 | 895.723 |  | 0
| 154 | D | M | Práce a dodávky M
| 155 | D | 43-M | Montáž oceľových konštrukcií
| 156 | K | 430861001 | Montáž rôznych dielov OK - prvá cenová krivka do 300 kg vrátane | kg | 4963.33 |  | 0
| 157 | M | 134810000100t | Tyč oceľová hrubá prierezu I 160 | t | 0.408 |  | 0
| 158 | M | 134810000100 | Tyč oceľová hrubá prierezu I 200 mm ozn. 10 370 | t | 0.924 |  | 0
| 159 | M | 133810000600 | Tyč oceľová stredná prierezu I 8O | t | 0.08 |  | 0
| 160 | M | 133310001900r | Tyč oceľová prierezu L 100x10 mm, | t | 0.315 |  | 0
| 161 | M | 134830000400r | Tyč oceľová prierezu IPE 220 mm, | t | 1.48 |  | 0
| 162 | M | 134830000200r | Tyč oceľová prierezu IPE 160 mm, | t | 0.489 |  | 0
| 163 | M | 134840001000r | Tyč oceľová prierezu U 220 mm | t | 0.588 |  | 0
| 164 | M | 145640001400 | JP 80x80 | m | 28.778 |  | 0
| 165 | D | HZS | Hodinové zúčtovacie sadzby
| 166 | K | HZS000112 | Stavebno montážne práce náročnejšie, ucelené, obtiažne, rutinné (Tr. 2) v rozsahu viac ako 8 hodín náročnejšie | hod | 85 |  | 0
| 167 | D | VRN | Vedľajšie rozpočtové náklady
| 168 | K | 000400021 | Projektové práce - stavebná časť (stavebné objekty vrátane ich technického vybavenia). náklady na vypracovanie realizačnej dokumentácie | kpl | 1 |  | 0
SO 013 | 169 |  |  | NOVÝ STAV - PRÍSTAVBA ÚNIKOVÝCH CIEST |  |  |  | 0
| 170 | D | HSV | Práce a dodávky HSV
| 171 | D | 1 | Zemné práce
| 172 | K | 115101200.S | Čerpanie vody na dopravnú výšku do 10 m s priemerným prítokom litrov za minútu do 100 l | hod | 720 |  | 0
| 173 | K | 119001411 | Dočasné zaistenie podzemného potrubia DN do 200 | m | 40 |  | 0
| 174 | K | 119001423 | Dočasné zaistenie káblov a káblových tratí nad 6 káblov | m | 240 |  | 0
| 175 | K | 119001801 | Ochranné zábradlie okolo výkopu, drevené výšky 1,10 m dvojtyčové | m | 45 |  | 0
| 176 | K | 120001101 | Príplatok k cenám výkopov za sťaženie výkopu v blízkosti podzemného vedenia alebo výbušnín | m3 | 83.125 |  | 0
| 177 | K | 121101111 | Odstránenie ornice s vodor. premiestn. na hromady, so zložením na vzdialenosť do 100 m a do 100m3 | m3 | 90 |  | 0
| 178 | K | 130001101.S | Príplatok k cenám za sťaženie výkopu v blízkosti podzemného vedenia alebo výbušbnín - pre všetky triedy | m3 | 25 |  | 0
| 179 | K | 131211101.S | Hĺbenie jám v hornine tr.3 súdržných - ručným náradím | m3 | 45 |  | 0
| 180 | K | 131201201.S | Výkop zapaženej jamy v hornine 3, do 100 m3 | m3 | 83.125 |  | 0
| 181 | K | 131211119.S | Príplatok za lepivosť pri hĺbení jám ručným náradím v hornine tr. 3 | m3 | 35 |  | 0
| 182 | K | 151101212.S | Odstránenie paženia stien príložné hĺbky do 8 m | m2 | 140 |  | 0
| 183 | K | 151101902.S | Paženie stien bez rozopretia alebo vzopretia s ponechaním pažín, príložné hĺbky do 8 m | m2 | 140 |  | 0
| 184 | K | 151401501.S | Prepažovanie rozopretia zapažených stien výkopov pri pažení príložnom, hĺbky do 4 m | m3 | 83 |  | 0
| 185 | K | 151730011.S | Paženie do ocelových zápor s odstranením paženia, hĺbky výkopku do 4 m | m2 | 145 |  | 0
| 186 | K | 161101501.S | Zvislé premiestnenie výkopku z horniny I až IV, nosením za každé 3 m výšky | m3 | 25 |  | 0
| 187 | K | 162501102 | Vodorovné premiestnenie výkopku po spevnenej ceste z horniny tr.1-4, do 100 m3 na vzdialenosť do 3000 m | m3 | 83.125 |  | 0
| 188 | K | 162501105.S | Vodorovné premiestnenie výkopku po spevnenej ceste z horniny tr.1-4, do 100 m3, príplatok k cene za každých ďalšich a začatých 1000 m | m3 | 1245 |  | 0
| 189 | K | 166101101.S | Prehodenie neuľahnutého výkopku z horniny 1 až 4 | m3 | 83 |  | 0
| 190 | K | 167101100.S | Nakladanie výkopku tr.1-4 ručne | m3 | 83 |  | 0
| 191 | K | 171201201.S | Uloženie sypaniny na skládky do 100 m3 | m3 | 83 |  | 0
| 192 | K | 171209002.S | Poplatok za skládku - zemina a kamenivo (17 05), ostatné | t | 83 |  | 0
| 193 | K | 174101001 | Zásyp sypaninou so zhutnením jám, šachiet, rýh, zárezov alebo okolo objektov do 100 m3 | m3 | 107.839 |  | 0
| 194 | M | 583310003400 | Štrkopiesok frakcia 0-63 mm, STN EN 13242 + A1 | t | 107.839 |  | 0
| 195 | D | 2 | Zakladanie
| 196 | K | 216903111.S | Očistenie prúdom piesku (otryskanie) stien | m2 | 30 |  | 0
| 197 | K | 273321312 | Betón základových dosiek, železový (bez výstuže), tr. C 20/25 | m3 | 17.858 |  | 0
| 198 | K | 273321511r | Betón základových dosiek, železový (bez výstuže), tr. C 30/37 - vstupná rampa | m3 | 5.332 |  | 0
| 199 | K | 273351217 | Debnenie stien základových dosiek, zhotovenie-tradičné | m2 | 10.594 |  | 0
| 200 | K | 273351218 | Debnenie stien základových dosiek, odstránenie-tradičné | m2 | 10.594 |  | 0
| 201 | K | 273361821 | Výstuž základových dosiek z ocele 10505 | t | 2.857 |  | 0
| 202 | K | 273361821 | Výstuž základových dosiek z ocele 10505 | t | 0.851 |  | 0
| 203 | K | 274321411 | Betón základových pásov, železový (bez výstuže), tr. C 25/30 | m3 | 25.2 |  | 0
| 204 | K | 274351215 | Debnenie stien základových pásov, zhotovenie-dielce | m2 | 114.545 |  | 0
| 205 | K | 274351217r | Debnenie stien základových pásov, zhotovenie-tradičné - vstupné rampy | m2 | 8.539 |  | 0
| 206 | K | 274351218 | Debnenie stien základových pásov, odstránenie-tradičné | m2 | 8.539 |  | 0
| 207 | K | 279361821 | Výstuž základových múrov nosných z ocele 10505 | t | 4.032 |  | 0
| 208 | D | 3 | Zvislé a kompletné konštrukcie
| 209 | K | 311234586r | Murivo nosné (m2) z tehál pálených POROTHERM 44 Ti Profi P keramické tvarovky hr. min. 440 mm, trieda pevnosti min. P8, charakteristická pevnosť muriva v tlaku fk = 3,31 MPa, skupina 2, na (tenkovrstvú) maltu min. pevnosti 10,0 MPa | m2 | 277.8 |  | 0
| 210 | K | 341321410 | Betón stien a priečok, železový (bez výstuže) tr. C 25/30 | m3 | 109.3 |  | 0
| 211 | K | 341352204 | Denný prenájom žeriavového systému Doka Framax Xlife na debnenie šácht, pre výšku debniaceho panela 4050 až 8100 mm | m2 | 6807.386 |  | 0
| 212 | K | 341352241 | Montáž rámového debnenia stien Doka Framax Xlife pre šachty | m2 | 340.369 |  | 0
| 213 | K | 341352251 | Demontáž rámového debnenia stien Doka Framax Xlife pre šachty | m2 | 340.369 |  | 0
| 214 | K | 341361821 | Výstuž stien a priečok 10505 | t | 17.488 |  | 0
| 215 | K | 342272104 | Priečky z tvárnic YTONG hr. 150 mm P2-500 hladkých, na MVC a maltu YTONG (150x249x599) | m2 | 42.16 |  | 0
| 216 | D | 4 | Vodorovné konštrukcie
| 217 | K | 411321414 | Betón stropov doskových a trámových, železový tr. C 25/30 | m3 | 34.105 |  | 0
| 218 | K | 411351101 | Debnenie stropov doskových zhotovenie-dielce | m2 | 170.525 |  | 0
| 219 | K | 411351102 | Debnenie stropov doskových odstránenie-dielce | m2 | 170.525 |  | 0
| 220 | K | 411354173 | Podporná konštrukcia stropov výšky do 4 m pre zaťaženie do 12 kPa zhotovenie | m2 | 170.525 |  | 0
| 221 | K | 411354174 | Podporná konštrukcia stropov výšky do 4 m pre zaťaženie do 12 kPa odstránenie | m2 | 170.525 |  | 0
| 222 | K | 411361821 | Výstuž stropov doskových, trámových, vložkových,konzolových alebo balkónových, 10505 | t | 5.457 |  | 0
| 223 | K | 417321515r | Betón stužujúcich pásov, vencov a prekladov železový tr. C 25/30 | m3 | 14.5 |  | 0
| 224 | K | 417351115 | Debnenie bočníc stužujúcich pásov a vencov vrátane vzpier zhotovenie | m2 | 164.773 |  | 0
| 225 | K | 417351116 | Debnenie bočníc stužujúcich pásov a vencov vrátane vzpier odstránenie | m2 | 164.773 |  | 0
| 226 | K | 417361821 | Výstuž stužujúcich pásov a vencov z betonárskej ocele 10505 | t | 2.9 |  | 0
| 227 | K | 417391151 | Montáž obkladu betónových konštrukcií vykonaný súčasne s betónovaním extrudovaným polystyrénom | m2 | 164 |  | 0
| 228 | M | 283750001000 | Doska XPS STYRODUR 2800 C hr. 100 mm, zateplenie soklov, suterénov, podláh, ISOVER | m2 | 172.2 |  | 0
| 229 | K | 430321414 | Schodiskové konštrukcie, betón železový tr. C 25/30 | m3 | 5.184 |  | 0
| 230 | K | 430361821 | Výstuž schodiskových konštrukcií z betonárskej ocele 10505 | t | 0.829 |  | 0
| 231 | K | 431351121 | Debnenie do 4 m výšky - podest a podstupňových dosiek pôdorysne priamočiarych zhotovenie | m2 | 25.92 |  | 0
| 232 | K | 431351122 | Debnenie do 4 m výšky - podest a podstupňových dosiek pôdorysne priamočiarych odstránenie | m2 | 25.92 |  | 0
| 233 | K | 433351131 | Debnenie - vrátane podpernej konštrukcie - schodníc pôdorysne priamočiarych zhotovenie | m2 | 9.408 |  | 0
| 234 | K | 433351132 | Debnenie - vrátane podpernej konštrukcie - schodníc pôdorysne priamočiarych odstránenie | m2 | 9.408 |  | 0
| 235 | D | 5 | Komunikácie
| 236 | K | 567122114 | Podklad z kameniva stmeleného cementom s rozprestretím a zhutnením, CBGM C 8/10 (C 6/8), po zhutnení hr. 150 mm | m2 | 104.631 |  | 0
| 237 | D | 6 | Úpravy povrchov, podlahy, osadenie
| 238 | K | 611460121 | Príprava vnútorného podkladu stropov penetráciou základnou | m2 | 125.448 |  | 0
| 239 | K | 611460243 | Vnútorná omietka stropov vápennocementová jadrová (hrubá), hr. 20 mm | m2 | 125.448 |  | 0
| 240 | K | 611460291 | Vnútorná omietka stropov sadrová tenkovrstvová, hr. 5 mm | m2 | 125.448 |  | 0
| 241 | K | 611481119 | Potiahnutie vnútorných stropov sklotextílnou mriežkou s celoplošným prilepením | m2 | 125.448 |  | 0
| 242 | K | 611901112 | Obrúsenie výstupkov betónu zo škár debniacich dosiek stien a pilierov | m2 | 128.601 |  | 0
| 243 | K | 612460121 | Príprava vnútorného podkladu stien penetráciou základnou | m2 | 474.784 |  | 0
| 244 | K | 612460151 | Príprava vnútorného podkladu stien cementovým prednástrekom, hr. 3 mm | m2 | 474 |  | 0
| 245 | K | 612460245 | Vnútorná omietka stien vápennocementová jadrová (hrubá), hr. 30 mm | m2 | 474 |  | 0
| 246 | K | 612460291 | Vnútorná omietka stien sadrová tenkovrstvová, hr. 5 mm | m2 | 474 |  | 0
| 247 | K | 612481031 | Rohový profil z pozinkovaného plechu pre hrúbku omietky 8 až 12 mm | m | 228 |  | 0
| 248 | K | 612481041 | Rohový profil z pozinkovaného plechu pre hrúbku tenkovrstvovej omietky 3 mm | m | 325 |  | 0
| 249 | K | 612481119 | Potiahnutie vnútorných stien sklotextílnou mriežkou s celoplošným prilepením | m2 | 474 |  | 0
| 250 | K | 622460151 | Príprava vonkajšieho podkladu stien cementovým prednástrekom, hr. 3 mm | m2 | 353.044 |  | 0
| 251 | K | 622460244 | Vonkajšia omietka stien vápennocementová jadrová (hrubá), hr. 25 mm | m2 | 353.044 |  | 0
| 252 | K | 622461033 | Vonkajšia omietka stien pastovitá silikátová roztieraná, hr. 2 mm | m2 | 473.733 |  | 0
| 253 | K | 622481119 | Potiahnutie vonkajších stien sklotextílnou mriežkou s celoplošným prilepením | m2 | 473.733 |  | 0
| 254 | K | 625259410 | Kontaktný zatepľovací systém z minerálnej vlny hr. 160 mm, skrutkovacie kotvy | m2 | 123.375 |  | 0
| 255 | K | 631362421 | Výstuž mazanín z betónov (z kameniva) a z ľahkých betónov zo sietí KARI, priemer drôtu 6/6 mm, veľkosť oka 100x100 mm | m2 | 119 |  | 0
| 256 | K | 632001011 | Zhotovenie separačnej fólie v podlahových vrstvách z PE | m2 | 119 |  | 0
| 257 | M | 283290003600 | Separačná fólia FE, šxl 1,3x100 m, na oddelenie poterov, PE, BAUMIT | m2 | 136.85 |  | 0
| 258 | K | 632452255 | Cementový poter (vhodný aj ako spádový), pevnosti v tlaku 25 MPa, hr. 80 mm | m2 | 119 |  | 0
| 259 | K | 632452641 | Cementová samonivelizačná stierka, pevnosti v tlaku 25 MPa, hr. 2 mm | m2 | 119 |  | 0
| 260 | D | 9 | Ostatné konštrukcie a práce-búranie
| 261 | K | 941942002 | Montáž lešenia rámového systémového s podlahami šírky do 0,75 m, výšky nad 10 do 20 m | m2 | 527.985 |  | 0
| 262 | K | 941942802 | Demontáž lešenia rámového systémového s podlahami šírky do 0,75 m, výšky nad 10 do 20 m | m2 | 527.985 |  | 0
| 263 | K | 941942902 | Príplatok za prvý a každý ďalší i začatý týždeň použitia lešenia rámového systémového šírky do 0,75 m, výšky nad 10 do 20 m | m2 | 3167.91 |  | 0
| 264 | K | 949941101.S | Výsuvná šplhacia plošina s motorickým zdvihom a príslušenstvom výšky do 80 m | deň | 80 |  | 0
| 265 | K | 952901111.S | Vyčistenie budov pri výške podlaží do 4 m | m2 | 450 |  | 0
| 266 | D | 99 | Presun hmôt HSV
| 267 | K | 998011003 | Presun hmôt pre budovy (801, 803, 812), zvislá konštr. z tehál, tvárnic, z kovu výšky do 24 m | t | 929.57 |  | 0
| 268 | D | PSV | Práce a dodávky PSV
| 269 | D | 711 | Izolácie proti vode a vlhkosti
| 270 | K | 711131102 | Zhotovenie geotextílie alebo tkaniny na plochu vodorovnú | m2 | 75.174 |  | 0
| 271 | M | 693110001300 | Geotextília polypropylénová Tatratex GTX N PP 400, šírka 1,75-3,5 m, dĺžka 60 m, hrúbka 3,4 mm, netkaná, MIVA | m2 | 86.45 |  | 0
| 272 | K | 711131106 | Zhotovenie izolácie proti zemnej vlhkosti nopovou fóloiu položenou voľne na ploche vodorovnej | m2 | 28.074 |  | 0
| 273 | M | 283230002700 | Nopová HDPE fólia FONDALINE 500, výška nopu 8 mm, proti zemnej vlhkosti s radónovou ochranou, pre spodnú stavbu, ONDULINE | m2 | 32.285 |  | 0
| 274 | K | 711141559 | Zhotovenie izolácie proti zemnej vlhkosti a tlakovej vode vodorovná NAIP pritavením | m2 | 75.174 |  | 0
| 275 | M | 283220000200 | Hydroizolačná fólia PVC-P FATRAFOL 803, hr. 1 mm, š. 1,3 m, izolácia základov proti vlhkosti, tlakovej vode, radónu,farba hnedá, FATRA IZOLFA | m2 | 86.45 |  | 0
| 276 | K | 711142559 | Zhotovenie izolácie proti zemnej vlhkosti a tlakovej vode zvislá NAIP pritavením | m2 | 28.074 |  | 0
| 277 | M | 283220000200 | Hydroizolačná fólia PVC-P FATRAFOL 803, hr. 1 mm, š. 1,3 m, izolácia základov proti vlhkosti, tlakovej vode, radónu,farba hnedá, FATRA IZOLFA | m2 | 33.689 |  | 0
| 278 | K | 711210100 | Zhotovenie dvojnásobnej izol. stierky pod keramické obklady v interiéri na ploche vodorovnej | m2 | 119 |  | 0
| 279 | M | 245610000400 | Stierka izolačná PCI Lastogum, na báze syntetickej živice, (tekutá hydroizolačná fólia) | kg | 130.9 |  | 0
| 280 | M | 247710007700 | Pás tesniaci PCI Pecitape Objekt š. 120 mm, na utesnenie rohových a spojovacích škár pri aplikácii hydroizolácií | m | 47.6 |  | 0
| 281 | K | 998711103 | Presun hmôt pre izoláciu proti vode v objektoch výšky nad 12 do 60 m | t | 0.448 |  | 0
| 282 | D | 712 | Izolácie striech, povlakové krytiny
| 283 | K | 712290010 | Zhotovenie parozábrany pre strechy ploché do 10° | m2 | 60.769 |  | 0
| 284 | M | 283290003800 | Parozábrana PO JUTAFOL N 110 STANDARD, šxl 1,5x50 m, plošná hmotnosť 110 g/m2 | m2 | 69.884 |  | 0
| 285 | K | 712361703 | Zhotovenie povlak. krytiny striech plochých do 10° gumami fóliou prilep. na celej ploche | m2
| 286 | K | 712370050 | Zhotovenie povlakovej krytiny striech plochých do 10°PVC-P fóliou položenou voľne so zvarením spoju | m2 | 69.884 |  | 0
| 287 | M | 221430000100 | Toluén pre nitráciu | t | 0.006 |  | 0
| 288 | M | 245920000900 | Zálievka FATRAFOL Z 01, strešný doplnok, 2,5 kg, FATRA IZOLFA | kg | 0.559 |  | 0
| 289 | M | 283220002000 | Hydroizolačná fólia PVC-P FATRAFOL 810, hr. 1,5 mm, š. 1,3 m, izolácia plochých striech, farba sivá, FATRA IZOLFA | m2 | 80.367 |  | 0
| 290 | K | 712370401 | Pripevnenie povlakovej krytiny z termoplastu striech plochých do 10° prikotvením | ks | 698.84 |  | 0
| 291 | K | 712990040 | Položenie geotextílie vodorovne alebo zvislo na strechy ploché do 10° | m2 | 69.884 |  | 0
| 292 | M | 693110001300 | Geotextília polypropylénová Tatratex GTX N PP 400, šírka 1,75-3,5 m, dĺžka 60 m, hrúbka 3,4 mm, netkaná, MIVA | m2 | 80.367 |  | 0
| 293 | K | 712991040 | Montáž podkladnej konštrukcie z OSB dosiek atike šírky 411 - 620 mm pod klampiarske konštrukcie | m | 30.421 |  | 0
| 294 | M | 311690001000 | Rozperný nit FATRAFOL d 6x30 mm do betónu, hliníkový, FATRA IZOLFA | ks | 243.368 |  | 0
| 295 | M | 607260000300 | Doska OSB 3 Superfinish ECO nebrúsené hrxlxš 18x2500x1250 mm, JAFHOLZ | m2 | 18.861 |  | 0
| 296 | K | 998712103 | Presun hmôt pre izoláciu povlakovej krytiny v objektoch výšky nad 12 do 24 m | t | 0.497 |  | 0
| 297 | D | 713 | Izolácie tepelné
| 298 | K | 713122111 | Montáž tepelnej izolácie podláh polystyrénom, kladeným voľne v jednej vrstve | m2 | 76.43 |  | 0
| 299 | M | 283720007700 | Doska EPS 100S hr. 50 mm, na zateplenie podláh a plochých striech, ISOVER | m2 | 77.959 |  | 0
| 300 | K | 713122121 | Montáž tepelnej izolácie podláh polystyrénom, kladeným voľne v dvoch vrstvách | m2 | 43.612 |  | 0
| 301 | M | 283720002800 | Doska EPS FLOOR 4000 hr. 40 mm, pre podlahy, ISOVER | m2 | 87.224 |  | 0
| 302 | K | 713132211 | Montáž tepelnej izolácie podzemných stien a základov xps celoplošným prilepením | m2 | 22.3 |  | 0
| 303 | M | 283750003800 | Doska XPS STYRODUR 5000 CS hr. 100 mm, pre extrémne zaťaženie, parkoviská, haly, ISOVER | m2 | 22.746 |  | 0
| 304 | K | 713142160 | Montáž tepelnej izolácie striech plochých do 10° spádovými doskami z polystyrénu v jednej vrstve | m2 | 60.769 |  | 0
| 305 | M | 283760007400 | Spádová doska zo sivého EPS 100S pre vyspádovanie plochých striech, ISOVER | m3 | 6.198 |  | 0
| 306 | K | 713142165 | Montáž tepelnej izolácie striech plochých do 10° - atikové kliny z polystyrénu | m | 45 |  | 0
| 307 | M | 283760007300 | Spádová doska zo sivého EPS 70S pre vyspádovanie plochých striech, ISOVER | m3 | 0.54 |  | 0
| 308 | K | 713142255 | Montáž TI striech plochých do 10° polystyrénom, rozloženej v dvoch vrstvách, prikotvením | m2 | 62.3 |  | 0
| 309 | M | 283720008000 | Doska EPS 100S hr. 100 mm, na zateplenie podláh a plochých striech, ISOVER | m2 | 62.3 |  | 0
| 310 | M | 283720008500 | Doska EPS 100S hr. 200 mm, na zateplenie podláh a plochých striech, ISOVER | m2 | 62.3 |  | 0
| 311 | K | 998713103 | Presun hmôt pre izolácie tepelné v objektoch výšky nad 12 m do 24 m | t | 0.792 |  | 0
| 312 | D | 764 | Konštrukcie klampiarske
| 313 | K | 764173716r | Bezpečnostné prvky pre strešnú krytinu - strešný výlez, vrátane rebríka | ks | 1 |  | 0
| 314 | K | 764326220 | Oplechovanie z pozinkovaného farbeného PZf plechu, ríms pod nadrímsovým žľabom vrátane podkladového plechu r.š. 500 mm | m | 7.747 |  | 0
| 315 | K | 764333450 | Lemovanie z pozinkovaného farbeného PZf plechu, múrov na plochých strechách r.š. 500 mm | m | 4.884 |  | 0
| 316 | K | 764352425r | Žľaby z pozinkovaného farbeného PZf plechu, pododkvapové polkruhové r.š. 280 mm vrátane vštkých komponentov (napr. kotlík, háky a pod.) | m | 14.5 |  | 0
| 317 | K | 764430460 | Oplechovanie muriva a atík z pozinkovaného farbeného PZf plechu, vrátane rohov r.š. 750 mm | m | 32.112 |  | 0
| 318 | K | 764454455 | Zvodové rúry z pozinkovaného farbeného PZf plechu, kruhové priemer 150 mm | m | 14.5 |  | 0
| 319 | K | 998764103 | Presun hmôt pre konštrukcie klampiarske v objektoch výšky nad 12 do 24 m | t | 0.364 |  | 0
| 320 | K | f | Strešný poklop 700/1200mm vrátane oplechovania a izolovania spojov | ks | 1 |  | 0
| 321 | D | 766 | Konštrukcie stolárske
| 322 | K | 766641161 | Montáž dverí plastových DV01, vchodových, 1 m obvodu dverí | m | 9.3 |  | 0
| 323 | M | 611730000100r | Dvere vstupe plastové DV01 | ks | 1 |  | 0
| 324 | D | 767 | Konštrukcie doplnkové kovové
| 325 | K | 767221210r | Dodávka a Montáž zábradlí schodísk | m | 26.75 |  | 0
| 326 | K | 767995220r | Výroba atypického zábradlia šikmého z rúrok - exteriérové vrátane povrchovej úpravy | m | 43 |  | 0
| 327 | D | 771 | Podlahy z dlaždíc
| 328 | K | 771275108 | Montáž obkladov schodiskových stupňov dlaždicami do tmelu veľ. 300 x 600 mm | m2 | 31.718 |  | 0
| 329 | M | 597640008000 | Schodovka keramická ROCK lxvxhr 298x598x10 mm, farba biela, RAKO | ks | 179.524 |  | 0
| 330 | K | 771275901 | Montáž profilu schodiskovej hrany | m | 67.2 |  | 0
| 331 | M | 16854r | Schodišťový profil nerez - - (bal.: 2,5m) | bal | 26.88 |  | 0
| 332 | K | 771411008 | Montáž soklíkov z obkladačiek do malty veľ. 600 x95 mm | m | 225 |  | 0
| 333 | M | 597640006710 | Sokel keramický STONES, kalibrované, lxvxhr 598x598x10 mm, farba svetlo sivá, RAKO | ks | 380.25 |  | 0
| 334 | K | 771541125 | Montáž podláh z dlaždíc gres kladených do tmelu veľ. 600 x 600 mm | m2 | 125 |  | 0
| 335 | M | 597740003900 | Dlaždice keramické STONES, kalibrované, lxvxhr 598x598x10 mm, farba svetlo sivá, RAKO | m2 | 125 |  | 0
| 336 | K | 998771103 | Presun hmôt pre podlahy z dlaždíc v objektoch výšky nad 12 do 24 m | t | 5.428 |  | 0
| 337 | D | 784 | Maľby
| 338 | K | 784410102 | Penetrovanie jednonásobné jemnozrnných podkladov na schodisku výšky do 3,80 m | m2 | 599.448 |  | 0
| 339 | K | 784453271 | Maľby z maliarskych zmesí Primalex, Farmal, ručne nanášané dvojnásobné základné na podklad jemnozrnný na schodisku výšky do 3,80 m | m2 | 599.448 |  | 0
| 340 | D | M | Práce a dodávky M
| 341 | D | 33-M | Montáže dopravných zariadení, skladových zariadení a váh
| 342 | K | 330030rrr | Výťah lôžkový - evakuačný 3 stanice | ks | 1 |  | 0
| 343 | D | 43-M | Montáž oceľových konštrukcií
| 344 | K | 430331102r | D+M oceľová konštrukcia vrátane povrchovej úpravy - konštrukcia pre VZT | kg | 668 |  | 0
SO 014 | 345 |  |  | REKONŠTRUKCIA LÔŽKOVEJ ČASTI |  |  |  | 0
| 346 | D | HSV | Práce a dodávky HSV
| 347 | D | 3 | Zvislé a kompletné konštrukcie
| 348 | K | 342272051.S | Priečky z pórobetónových tvárnic hladkých s objemovou hmotnosťou do 600 kg/m3 hrúbky 150 mm | m2 | 436.4 |  | 0
| 349 | D | 6 | Úpravy povrchov, podlahy, osadenie
| 350 | K | 611463053.S | Vnútorná omietka stropov pastovitá silikónová roztieraná, hr. 2 mm | m2 | 298.025 |  | 0
| 351 | K | 611481119.S | Potiahnutie vnútorných stropov sklotextilnou mriežkou s celoplošným prilepením | m2 | 298.025 |  | 0
| 352 | K | 612460122.S | Príprava vnútorného podkladu stien penetráciou hĺbkovou na nasiakavé podklady | m2 | 1649.44 |  | 0
| 353 | K | 612460242.S | Vnútorná omietka stien vápennocementová jadrová (hrubá), hr. 15 mm | m2 | 872.8 |  | 0
| 354 | K | 612460385.S | Vnútorná omietka stien vápennocementová štuková (jemná), hr. 5 mm | m2 | 1213.04 |  | 0
| 355 | K | 612481119.S | Potiahnutie vnútorných stien sklotextilnou mriežkou s celoplošným prilepením | m2 | 1649.44 |  | 0
| 356 | K | 632001051.S | Zhotovenie jednonásobného penetračného náteru pre potery a stierky | m2 | 533.98 |  | 0
| 357 | M | 082110000200.S | Voda pitná pre priemysel a služby | m3 | 1 |  | 0
| 358 | M | 585520008700.S | Penetračný náter na nasiakavé podklady pod potery, samonivelizačné hmoty a stavebné lepidlá | kg | 110 |  | 0
| 359 | K | 632452649.S | Cementová samonivelizačná stierka, pevnosti v tlaku 25 MPa, hr. 10 mm | m2 | 533.98 |  | 0
| 360 | K | 642944121.S | Dodatočná montáž oceľovej dverovej zárubne, plochy otvoru do 2,5 m2 | ks | 40 |  | 0
| 361 | M | 553310001700.S | Zárubňa kovová šxv 300-1195x500-1970 a 2100 mm, jednodielna zamurovacia | ks | 40 |  | 0
| 362 | D | 9 | Ostatné konštrukcie a práce-búranie
| 363 | K | 941955003.S | Lešenie ľahké pracovné pomocné s výškou lešeňovej podlahy nad 1,90 do 2,50 m | m2 | 533 |  | 0
| 364 | K | 952901311.Sr | Vyčistenie budov, objektov akejkoľvek výšky | m2 | 950 |  | 0
| 365 | K | 962031132.S | Búranie priečok alebo vybúranie otvorov plochy nad 4 m2 z tehál pálených, plných alebo dutých hr. do 150 mm, -0,19600t | m2 | 262.48 |  | 0
| 366 | K | 962031133.S | Búranie priečok alebo vybúranie otvorov plochy nad 4 m2 z tehál pálených plných alebo dutých maloformátových na maltu vápennú alebo vápennocementovú hr. od 100 do 150 mm, -0,261t | m2 | 132 |  | 0
| 367 | K | 968061115.S | Demontáž okien drevených, 1 bm obvodu - 0,008t | m | 477.07 |  | 0
| 368 | K | 968061125.S | Vyvesenie dreveného dverného krídla do suti plochy do 2 m2, -0,02400t | ks | 18 |  | 0
| 369 | K | 968072455.S | Vybúranie kovových dverových zárubní plochy do 2 m2, -0,07600t | m2 | 39.6 |  | 0
| 370 | K | 975032241.S | Podchytenie priečok drevenou výstuhou do výšky 3 m pri hr. muriva do 150 mm a dľžky podchytenia do 3 m | m | 35 |  | 0
| 371 | K | 975043111.S | Jednoradové podchytenie stropov pre osadenie nosníkov do v. 3,50 m a jeho zaťaženia do 750 kg/m | m | 352 |  | 0
| 372 | K | 978013191.S | Otlčenie omietok stien vnútorných vápenných alebo vápennocementových v rozsahu do 100 %, -0,04600t | m2 | 776.64 |  | 0
| 373 | K | 979011111.S | Zvislá doprava sutiny a vybúraných hmôt za prvé podlažie nad alebo pod základným podlažím | t | 95.384 |  | 0
| 374 | K | 979011121.S | Zvislá doprava sutiny a vybúraných hmôt za každé ďalšie podlažie | t | 286.152 |  | 0
| 375 | K | 979011201.S | Plastový sklz na stavebnú sutinu výšky do 10 m | ks | 10 |  | 0
| 376 | K | 979011232.S | Demontáž sklzu na stavebnú sutinu výšky do 20 m | m | 12 |  | 0
| 377 | K | 979081111.S | Odvoz sutiny a vybúraných hmôt na skládku do 1 km | t | 95.384 |  | 0
| 378 | K | 979081121.S | Odvoz sutiny a vybúraných hmôt na skládku za každý ďalší 1 km | t | 2861.52 |  | 0
| 379 | K | 979082111.S | Vnútrostavenisková doprava sutiny a vybúraných hmôt do 10 m | t | 95.384 |  | 0
| 380 | K | 979082121.S | Vnútrostavenisková doprava sutiny a vybúraných hmôt za každých ďalších 5 m | t | 2384.6 |  | 0
| 381 | K | 979089612.S | Poplatok za skládku - iné odpady zo stavieb a demolácií (17 09), ostatné | t | 95.384 |  | 0
| 382 | K | 979089713.S | Prenájom kontajneru 7 m3 | ks | 40 |  | 0
| 383 | D | PSV | Práce a dodávky PSV
| 384 | D | 711 | Izolácie proti vode a vlhkosti
| 385 | K | 711210110.S | Zhotovenie dvojnásobnej izol. stierky pod keramické obklady v interiéri na ploche zvislej | m2 | 218.2 |  | 0
| 386 | M | 245610000400.S | Stierka hydroizolačná na báze syntetickej živice, (tekutá hydroizolačná fólia) | kg | 240.02 |  | 0
| 387 | M | 247710007700.S | Pás tesniaci š. 120 mm, na utesnenie rohových a spojovacích škár pri aplikácii hydroizolácií | m | 87.28 |  | 0
| 388 | K | 711210120.S | Zhotovenie dvojnásobného izol. náteru pod keramické obklady v interiéri na ploche vodorovnej | m2 | 53.04 |  | 0
| 389 | M | 245660000550.S | Náter hydroizolačný tekutá vodonepriepustná membrána na báze živice | kg | 71.604 |  | 0
| 390 | D | 713 | Izolácie tepelné
| 391 | K | 713111135.S | Montáž tepelnej izolácie stropov rebrových minerálnou vlnou, spodkom prilepením | m2 | 298.025 |  | 0
| 392 | M | 631440004000.S | Doska z minerálnej vlny hr. 100 mm, izolácia pre šikmé strechy, nezaťažené stropy, priečky | m2 | 303.986 |  | 0
| 393 | K | 713161510.S | Montáž tepelnej izolácie striech šikmých kladená voľne medzi a pod krokvy hr. nad 10 cm | m2 | 362.5 |  | 0
| 394 | M | 631640001500.S | Pás zo sklenej vlny hr. 200 mm, pre šikmé strechy, podkrovia, stropy a ľahké podlahy | m2 | 369.75 |  | 0
| 395 | M | 631640001000.S | Pás zo sklenej vlny hr. 100 mm, pre šikmé strechy, podkrovia, stropy a ľahké podlahy | m2 | 362.5 |  | 0
| 396 | K | 713161530.S | Montáž tepelnej izolácie striech šikmých prichytená pribitím a vyviazaním na latovanie medzi a pod krokvy hr. nad 10 cm | m2 | 135 |  | 0
| 397 | M | 631640001000.S | Pás zo sklenej vlny hr. 100 mm, pre šikmé strechy, podkrovia, stropy a ľahké podlahy | m2 | 137.7 |  | 0
| 398 | M | 631640001500.S | Pás zo sklenej vlny hr. 200 mm, pre šikmé strechy, podkrovia, stropy a ľahké podlahy | m2 | 135 |  | 0
| 399 | K | 713190020.Sr | Úprava ostenia a prestupov štvorcových pri zateplenom podkroví, TI hr. nad 200 mm, | m | 385 |  | 0
| 400 | D | 721 | Zdravotechnika - vnútorná kanalizácia
| 401 | K | 721170040.S | Ohyb odpadneho potrubia PVC D 40 mm | ks | 85 |  | 0
| 402 | K | 721170040.Sr1 | Prepojenie s jestvujúcim potrubím | kpl | 12 |  | 0
| 403 | K | 721171106.S | Potrubie z PVC - U odpadové ležaté hrdlové D 50 mm | m | 98 |  | 0
| 404 | K | 721172011.S | Potrubie odpadové HT z PP, vodorovné DN 50 | m | 56 |  | 0
| 405 | K | 721172012.S | Potrubie odpadové HT z PP, vodorovné DN 75 | m | 56 |  | 0
| 406 | K | 721172248.S | Montáž spojky HT potrubia DN 50 | ks | 20 |  | 0
| 407 | M | 286540016600.S | Spojka HT DN 50, PP systém pre beztlakový rozvod vnútorného odpadu | ks | 20 |  | 0
| 408 | K | 721172309.S | Montáž odbočky HT potrubia DN 50 | ks | 22 |  | 0
| 409 | M | 286540008500.S | Odbočka HT DN 50, PP systém pre beztlakový rozvod vnútorného odpadu | ks | 22 |  | 0
| 410 | K | 721172327.S | Montáž redukcie HT potrubia DN 50 | ks | 22 |  | 0
| 411 | M | 286540006300.S | Redukcia HT DN 50, PP systém pre beztlakový rozvod vnútorného odpadu | ks | 22 |  | 0
| 412 | K | 721172351.S | Montáž čistiaceho kusu HT potrubia DN 50 | ks | 12 |  | 0
| 413 | K | 721173204.S | Potrubie z PVC - U odpadné pripájacie D 40 mm | m | 45 |  | 0
| 414 | D | 722 | Zdravotechnika - vnútorný vodovod
| 415 | K | 722171130.S | Plasthliníkové potrubie v tyčiach spájané lisovaním d 16 mm | m | 56 |  | 0
| 416 | K | 722171130.Sr | Prepojenie s jestvujúcim potrubím | m | 56 |  | 0
| 417 | K | 722171132.S | Plasthliníkové potrubie v tyčiach spájané lisovaním d 20 mm | m | 112 |  | 0
| 418 | K | 722190221.S | Prípojka vodovodná z oceľových rúr pre pevné pripojenie DN 15 | súbor | 66 |  | 0
| 419 | K | 722221015.S | Montáž guľového kohúta závitového priameho pre vodu G 3/4 | ks | 24 |  | 0
| 420 | M | 551110005000.S | Guľový uzáver pre vodu 3/4", niklovaná mosadz | ks | 24 |  | 0
| 421 | K | 722221425.S | Montáž pripojovacej sanitárnej flexi hadice G 3/8 | ks | 66 |  | 0
| 422 | M | 552270003800.S | Hadica flexi nerezová sanitárna ohybná 3/8", dĺ. 500 mm, pripojovacia do sanitárnych rozvodov | ks | 66 |  | 0
| 423 | D | 725 | Zdravotechnika - zariaďovacie predmety
| 424 | K | 725119309.S | Montáž záchodovej misy keramickej kombinovanej s šikmým odpadom | ks | 12 |  | 0
| 425 | M | 642340001230.S | Misa záchodová keramická kombinovaná so šikmým odpadom | ks | 12 |  | 0
| 426 | K | 725219201.S | Montáž umývadla keramického na konzoly, bez výtokovej armatúry | ks | 22 |  | 0
| 427 | M | 642110004300.S | Umývadlo keramické bežný typ | ks | 22 |  | 0
| 428 | K | 725241513.S | Montáž sprchovej vaničky keramickej štvorcovej 900x900 mm | ks | 12 |  | 0
| 429 | M | 642610000400.S | Sprchová vanička keramická štvorcová rozmer 900x900 mm | ks | 12 |  | 0
| 430 | K | 725245233.S | Montáž zásteny vaňovej jednokrídlovej do výšky 1400 mm a šírky 800 mm | ks | 12 |  | 0
| 431 | M | 552260001025.S | Vaňová zástena jednodielna šxv 800x1400 mm | ks | 12 |  | 0
| 432 | K | 725245271.S | Montáž sprchových kútov kompletných štvorcových od 900x900 mm | ks | 12 |  | 0
| 433 | M | 552230000800.S | Kút sprchový štvorcový, štvordielny, rozmer 900x900x1950 mm, 6 mm bezpečnostné sklo | ks | 12 |  | 0
| 434 | K | 725291112.S | Montáž záchodového sedadla s poklopom | ks | 12 |  | 0
| 435 | M | 554330000300.S | Záchodové sedadlo plastové s poklopom | ks | 12 |  | 0
| 436 | K | 725819201.S | Montáž ventilu nástenného G 1/2 | ks | 36 |  | 0
| 437 | K | 725829205.S | Montáž batérie umývadlovej a drezovej nástennej so senzorovým ovládaním s prívodom teplej a studenej vody | ks | 22 |  | 0
| 438 | M | 551450009200.S | Batéria automatická drezová termostatická s elektronikou | ks | 22 |  | 0
| 439 | K | 725849231.S | Montáž batérie sprchovej podomietkovej termostatickej | ks | 12 |  | 0
| 440 | M | 551450003250.S | Batéria sprchová podomietková termostatická | ks | 12 |  | 0
| 441 | K | 725869301.S | Montáž zápachovej uzávierky pre zariaďovacie predmety, umývadlovej do D 40 mm | ks | 22 |  | 0
| 442 | M | 551620006400.S | Zápachová uzávierka - sifón pre umývadlá DN 40 | ks | 22 |  | 0
| 443 | K | 725869340.S | Montáž zápachovej uzávierky pre zariaďovacie predmety, sprchovej do D 50 mm | ks | 12 |  | 0
| 444 | M | 551620003400.S | Zápachová uzávierka sprchových vaničiek DN 40/50 | ks | 12 |  | 0
| 445 | K | 998725103.S | Presun hmôt pre zariaďovacie predmety v objektoch výšky nad 12 do 24 m | t | 2.275 |  | 0
| 446 | D | 735 | Ústredné kúrenie - vykurovacie telesá
| 447 | K | 735151822.Sr | Demontáž a spätná montáž vykurovacieho telesa panelového dvojradového stavebnej dĺžky nad 1500 do 2820 mm, -0,04675t | ks | 9 |  | 0
| 448 | D | 763 | Konštrukcie - drevostavby
| 449 | K | 763135075 | Kazetový podhľad Rigips 600 x 600 mm, hrana A, konštrukcia viditeľná, doska Gyprex Alba biela | m2 | 533.98 |  | 0
| 450 | D | 764 | Konštrukcie klampiarske
| 451 | K | 764410770.S | Oplechovanie parapetov z hliníkového farebného Al plechu, vrátane rohov r.š. 500 mm | m | 166.056 |  | 0
| 452 | D | 766 | Konštrukcie stolárske
| 453 | K | 766621400.S | Montáž okien plastových s hydroizolačnými ISO páskami (exteriérová a interiérová) | m | 477.07 |  | 0
| 454 | M | 283290006100.S | Tesniaca paropriepustná fólia polymér-flísová, š. 290 mm, dĺ. 30 m, pre tesnenie pripájacej škáry okenného rámu a muriva z exteriéru | m | 500.924 |  | 0
| 455 | M | 283290006200.S | Tesniaca paronepriepustná fólia polymér-flísová, š. 70 mm, dĺ. 30 m, pre tesnenie pripájacej škáry okenného rámu a muriva z interiéru | m | 500.924 |  | 0
| 456 | M | 611410010400.OK01 | Plastové okno OK01 1400x2300 izolačné trojsklo, 6 komorový profil | ks | 5 |  | 0
| 457 | M | 611410010400.OK02 | Plastové okno OK02 0,735x2300 izolačné trojsklo, 6 komorový profil | ks | 3 |  | 0
| 458 | M | 611410010400.OK03 | Plastové okno OK03 2100x2300 izolačné trojsklo, 6 komorový profil | ks | 18 |  | 0
| 459 | M | 611410010400.OK04 | Plastové okno OK04 1230x2300 izolačné trojsklo, 6 komorový profil | ks | 2 |  | 0
| 460 | M | 611410010400.OK05 | Plastové okno OK05 1230x1150 izolačné trojsklo, 6 komorový profil | ks | 3 |  | 0
| 461 | M | 611410010400.OK06 | Plastové okno OK06 1230x2300izolačné trojsklo, 6 komorový profil | ks | 21 |  | 0
| 462 | M | 611410010400.OK07 | Plastové okno OK07 800x600 0izolačné trojsklo, 6 komorový profil | ks | 31 |  | 0
| 463 | K | 766621405.S | Montáž zdvižno posuvných a sklopno posuvných plastových dverí s hydroizolačnými ISO páskami (exteriérová a interiérová) | m | 8.6 |  | 0
| 464 | M | 283290006100.S | Tesniaca paropriepustná fólia polymér-flísová, š. 290 mm, dĺ. 30 m, pre tesnenie pripájacej škáry okenného rámu a muriva z exteriéru | m | 9.03 |  | 0
| 465 | M | 283290006200.S | Tesniaca paronepriepustná fólia polymér-flísová, š. 70 mm, dĺ. 30 m, pre tesnenie pripájacej škáry okenného rámu a muriva z interiéru | m | 9.03 |  | 0
| 466 | M | 611730000100.S | DV01 dvere plastové trojdielne šxv 1600x2700 | ks | 1 |  | 0
| 467 | K | 766662112.S | Montáž dverového krídla otočného jednokrídlového poldrážkového, do existujúcej zárubne, vrátane kovania | ks | 40 |  | 0
| 468 | M | 549150000600.S | Kľučka dverová a rozeta 2x, nehrdzavejúca oceľ, povrch nerez brúsený | ks | 40 |  | 0
| 469 | M | 611610000400.Sr | Dvere vnútorné jednokrídlové, šírka 600-1100 mm, výplň papierová voština, povrch fólia, plné | ks | 40 |  | 0
| 470 | K | 766694152.S | Montáž parapetnej dosky plastovej šírky nad 300 mm, dĺžky 1000-1600 mm | ks | 103.785 |  | 0
| 471 | M | 611560000600.S | Parapetná doska plastová, šírka 400 mm, komôrková vnútorná, zlatý dub, mramor, mahagon, svetlý buk, orech | m | 166.056 |  | 0
| 472 | D | 767 | Konštrukcie doplnkové kovové
| 473 | K | 767660005.S | Montáž siete proti hmyzu na okno, pevnej úchytkami na tesnenie | m2 | 192.303 |  | 0
| 474 | M | 553420000005.S | Okenná sieť proti hmyzu pevná s vnútorným lemom na rám okna, reverzibilná z interiéru, farba biela | m2 | 192.303 |  | 0
| 475 | K | 767661561.Sr | Montáž interierovej hliníkovej žalúzie | m2 | 192.303 |  | 0
| 476 | M | 611530076100.S | Žalúzie interiérové hliníkové MAX 25 | m2 | 192.303 |  | 0
| 477 | D | 771 | Podlahy z dlaždíc
| 478 | K | 771575131.S | Montáž podláh z dlaždíc keramických do tmelu v obmedzenom priestore veľ. 600 x 600 mm | m2 | 53.04 |  | 0
| 479 | M | 597740003300.S | Dlaždice keramické, lxvxhr 598x598x10 mm, gresové glazované | m2 | 56.222 |  | 0
| 480 | D | 776 | Podlahy povlakové
| 481 | K | 776511820.S | Odstránenie povlakových podláh z nášľapnej plochy lepených s podložkou, -0,00100t | m2 | 533.98 |  | 0
| 482 | K | 776521100.Sr | Lepenie povlakových podláh z PVC homogénnych pásov vrátane vyťahovaných soklov, prechodových líšt a ostatných doplnkov, zváranie teplým zvarom | m2 | 533.98 |  | 0
| 483 | M | 284110002100.S | Podlaha PVC homogénna, hrúbka do 2,5 mm | m2 | 549.999 |  | 0
| 484 | D | 781 | Obklady
| 485 | K | 781445126.S | Montáž obkladov vnútor. stien z obkladačiek kladených do tmelu v obmedzenom priestore veľ. 300x600 mm | m2 | 218.2 |  | 0
| 486 | M | 597640001800.S | Obkladačky keramické lxvxhr 298x598x10 mm | m2 | 231.292 |  | 0
| 487 | D | 783 | Nátery
| 488 | K | 783222100.S | Nátery kov.stav.doplnk.konštr. syntetické farby šedej na vzduchu schnúce dvojnásobné - 70µm | m2 | 50 |  | 0
| 489 | K | 783226100.S | Nátery kov.stav.doplnk.konštr. syntetické na vzduchu schnúce základný - 35µm | m2 | 50 |  | 0
| 490 | D | 784 | Maľby
| 491 | K | 784410110.S | Penetrovanie jednonásobné jemnozrnných podkladov výšky nad 3,80 m | m2 | 1213.04 |  | 0
| 492 | K | 784418012.S | Zakrývanie podláh a zariadení papierom v miestnostiach alebo na schodisku | m2 | 533.98 |  | 0
| 493 | K | 784426160.S | Maľby silikátové ručne nanášané, dvojnásobné tónované na jemnozrnný podklad výšky nad 3,80 m vrátane olepenia vypínačov a stykov, okrajov | m2 | 1213.04 |  | 0
| 494 | D | M | Práce a dodávky M
| 495 | D | 21-M | Elektromontáže
| 496 | K | 210010026.S | Rúrka ohybná elektroinštalačná z PVC typ FXP 25, uložená pevne | m | 600 |  | 0
| 497 | M | 345710009200.S | Rúrka ohybná vlnitá pancierová so strednou mechanickou odolnosťou z PVC-U, D 25 | m | 600 |  | 0
| 498 | M | 345710017900.S | Spojka nasúvacia z PVC pre elektroinštal. rúrky, D 25 mm | ks | 45 |  | 0
| 499 | K | 210010308.S | Krabica prístrojová KP 64/3, do dutých stien,bez zapojenia | ks | 180 |  | 0
| 500 | M | 345410010200.S | Krabica univerzálna z PVC do dutých stien KU 68/71L1 | ks | 540 |  | 0
| 501 | K | 210010313.S | Krabica (KO 125) odbočná s viečkom, bez zapojenia, štvorcová | ks | 24 |  | 0
| 502 | M | 345410000500.S | Krabica odbočná z PVC s viečkom pod omietku KO 125 | ks | 24 |  | 0
| 503 | K | 210010322.S | Krabica (KR 97) odbočná s viečkom, svorkovnicou vrátane zapojenia, kruhová | ks | 24 |  | 0
| 504 | M | 345410001200.S | Krabica odbočná z PVC s viečkom a svorkovnicou pod omietku KR 97/5 | ks | 24 |  | 0
| 505 | K | 210110601.S | Prepínač podsvietený antibakteriálny polozapustený a zapustený vrátane zapojenia - radenie 6 | ks | 60 |  | 0
| 506 | M | 345320003300.S | Signálka pre striedavý prepínač radenie 6 | ks | 60 |  | 0
| 507 | M | 345320004100.S | Montážna doska 2-modulová s ochranným krytom | ks | 60 |  | 0
| 508 | M | 345340000200.S | Spínač dvojmodulový striedavý č.6 | ks | 60 |  | 0
| 509 | M | 345350002000.S | Rámik krycí 2-modulový antibakteriálny | ks | 60 |  | 0
| 510 | K | 210111603.S | Zásuvka antibakteriálna hygienická zapustená vrátane zapojenia 10/16 A 250 V 2P + Z | ks | 144 |  | 0
| 511 | M | 345320004100.S | Montážna doska 2-modulová s ochranným krytom | ks | 144 |  | 0
| 512 | M | 345350002000.S | Rámik krycí 2-modulový antibakteriálny | ks | 144 |  | 0
| 513 | M | 345510000900.S | Zásuvka hygienická zapustená, radenie 2P+T , 2 moduly | ks | 144 |  | 0
| 514 | K | 210111606.S | Ekvipotenciálna zásuvka antibakteriálna | ks | 24 |  | 0
| 515 | M | 345320004100.S | Montážna doska 2-modulová s ochranným krytom | ks | 24 |  | 0
| 516 | M | 345350001900.S | Záslepka 1-modulová antibakteriálna | ks | 24 |  | 0
| 517 | M | 345350002000.S | Rámik krycí 2-modulový antibakteriálny | ks | 24 |  | 0
| 518 | M | 345510004500.S | Zásuvka antibakteriálna ekvipotencionálna 1-modulová, umožňujúca ochranné pospojovanie | ks | 24 |  | 0
| 519 | K | 210120401.Sr | Dodávka a montáž rozvádzača vrátane zapojenia | ks | 2 |  | 0
| 520 | K | 210203051.S | Montáž a zapojenie LED panelu 600x600 mm do kazetového stropu | ks | 96 |  | 0
| 521 | M | 348130002418.S | LED svietidlo interiérové zabudovateľné pohľadové 1x40W, IP40, 4000 K, 3600 lm, 595x595 mm | ks | 96 |  | 0
| 522 | K | 210800613.S | Vodič medený uložený voľne H07V-K (CYA) 450/750 V 6 | m | 450 |  | 0
| 523 | M | 341310009100.S | Vodič medený flexibilný H07V-K 6 mm2 | m | 450 |  | 0
| 524 | K | 210800614.S | Vodič medený uložený voľne H07V-K (CYA) 450/750 V 10 | m | 100 |  | 0
| 525 | M | 341310009200.S | Vodič medený flexibilný H07V-K 10 mm2 | m | 100 |  | 0
| 526 | K | 210800615.S | Vodič medený uložený voľne H07V-K (CYA) 450/750 V 16 | m | 50 |  | 0
| 527 | M | 341310009300.S | Vodič medený flexibilný H07V-K 16 mm2 | m | 50 |  | 0
| 528 | K | 210881216.S | Kábel bezhalogénový, medený uložený pevne 1-CHKE-V 0,6/1,0 kV 3x1,5 | m | 950 |  | 0
| 529 | M | 341610020900.S | Kábel medený bezhalogenový 1-CHKE-V 3x1,5 mm2 | m | 950 |  | 0
| 530 | K | 210881217.S | Kábel bezhalogénový, medený uložený pevne 1-CHKE-V 0,6/1,0 kV 3x2,5 | m | 1100 |  | 0
| 531 | M | 341610021000.S | Kábel medený bezhalogenový 1-CHKE-V 3x2,5 mm2 | m | 1100 |  | 0
| 532 | K | 210881237.S | Kábel bezhalogénový, medený uložený pevne 1-CHKE-V 0,6/1,0 kV 5x16 | m | 120 |  | 0
| 533 | M | 341610023000.S | Kábel medený bezhalogenový 1-CHKE-V 5x16 mm2 | m | 120 |  | 0
SO 02 | 534 |  |  | VZT |  |  |  | 0
| 535 | D | D1 | OST
| 536 | K | Pol5 | Zabezp.dodávky | kpl | 1 |  | 0
| 537 | K | Pol6 | Doprava | kpl | 1 |  | 0
| 538 | K | Pol7 | Presun do 500m: zariadenia | kpl | 1 |  | 0
| 539 | K | Pol8 | potrubie | kpl | 1 |  | 0
| 540 | K | Pol9 | PPV | kpl | 1 |  | 0
| 541 | K | Pol10 | Murárska výpomoc | kpl | 1 |  | 0
| 542 | K | Pol11 | Triedenie a úprava zariadení | kpl | 1 |  | 0
| 543 | D | D3 | HLAVA II SPOLU
| 544 | M | Pol14 | GZS | kpl | 1 |  | 0
| 545 | M | Pol15 | Prevádzkové vplyvy | kpl | 1 |  | 0
| 546 | D | D4 | HLAVA VI-VRN
| 547 | M | Pol16 | Komplexné skúšky, zaregulovanie, uvedenie do chodu | kpl | 1 |  | 0
| 548 | D | D8 | Zar.č.1 Klimatizácia čistých priestorov operačného traktu
| 549 | M | Pol17 | Klimatizačná jednotka v hygienickom prevedení do vonkajšieho prostredia Vl=8000m³/h pozostáva: do vonkajšieho prostredia Vl=8000m³/h pozostáva: zmiešavacia komora vonk. a cirkulačného vzduchu s klapkami na servopohonom on/off kapsový filter G4 podľa EN 779 vodný ohrievač Vl=8000m3/h, Q=27,17kW, tl1=+15⁰C, tl2=+25⁰C, dpzw=12,51kPa-voda 70/50⁰C chladič priamy výparník - R410A, Vl=9500m3/h, Q=30kW, tl1=26⁰C/61%, tl2=18⁰C/86% včítane eliminátoru kvapiek a sifonu DN40 ventilátor Vl=9500m3/h,dpext=1000Pa, P=7,5kW,400V 3F 50Hz motor na prevádzku s meničom frekvencie kapsový filter F7podľa EN 779 pružný spoj na pripojenie potrubia | ks | 1 |  | 0
| 550 | K | Pol18 | Montáž klimajednotky | ks | 1 |  | 0
| 551 | M | Pol19 | Kondenzačná jednotka Qch=15kW vrátane Cu spojovacieho potrubia, uvedenia do prevádzky a zaškolenia obsluhy | ks | 2 |  | 0
| 552 | K | Pol20 | Montáž kondenzačnej jednotky | ks | 2 |  | 0
| 553 | M | Pol21 | Rozvádzač na silové napojenie ventilátora, kondenzačnej jednotky, vrátane istenia všetkých silových prvkov, riadiaca jednotka včítane periférií | ks | 1 |  | 0
| 554 | M | Pol22 | Tlmič hluku THP 20 800x500/1000 | ks | 2 |  | 0
| 555 | K | Pol23 | Montáž tlmiča hluku | ks | 2 |  | 0
| 556 | M | Pol24 | Tlmič hluku THP 20 1200x400/1000 | ks | 1 |  | 0
| 557 | K | Pol25 | Montáž tlmiča hluku | ks | 1 |  | 0
| 558 | M | Pol26 | Tlmič hluku THP 20 1200x400/500 | ks | 2 |  | 0
| 559 | K | Pol27 | Montáž tlmiča hluku | ks | 2 |  | 0
| 560 | M | Pol28 | Regulátor konštantného prietoku TVJ-Easy 600x500/B13, 24V, 0-10V | ks | 1 |  | 0
| 561 | K | Pol29 | Montáž regulátora | ks | 1 |  | 0
| 562 | M | Pol30 | Regulačná klapka ručná IMOS-RK 200x200-R | ks | 2 |  | 0
| 563 | K | Pol31 | Montáž regulačnej klapky | ks | 2 |  | 0
| 564 | M | Pol32 | Regulačná klapka ručná IMOS-RK 400x200-R | ks | 1 |  | 0
| 565 | K | Pol33 | Montáž regulačnej klapky | ks | 1 |  | 0
| 566 | M | Pol34 | Regulačná klapka ručná IMOS-RK 500x200-R | ks | 1 |  | 0
| 567 | K | Pol35 | Montáž regulačnej klapky | ks | 1 |  | 0
| 568 | M | Pol36 | Regulačná klapka ručná Tune - R-125-B | ks | 3 |  | 0
| 569 | K | Pol37 | Montáž regulačnej klapky | ks | 3 |  | 0
| 570 | M | Pol38 | Regulačná klapka ručná Tune - R-160-B | ks | 5 |  | 0
| 571 | K | Pol39 | Montáž regulačnej klapky | ks | 5 |  | 0
| 572 | M | Pol40 | Regulačná klapka ručná 630x100 | ks | 1 |  | 0
| 573 | K | Pol41 | Montáž klapky | ks | 1 |  | 0
| 574 | M | Pol42 | Regulačná klapka ručná Tune - R-250-B | ks | 2 |  | 0
| 575 | K | Pol43 | Montáž regulačnej klapky | ks | 2 |  | 0
| 576 | M | Pol44 | Regulačná klapka ručná Tune - R-200-B | ks | 2 |  | 0
| 577 | K | Pol45 | Montáž regulačnej klapky | ks | 2 |  | 0
| 578 | M | Pol46 | Regulačná klapka ručná 630x150 | ks | 1 |  | 0
| 579 | K | Pol47 | Montáž klapky | ks | 1 |  | 0
| 580 | M | Pol48 | Regulačná klapka ručná 160x200 | ks | 1 |  | 0
| 581 | K | Pol49 | Montáž rklapky | ks | 1 |  | 0
| 582 | M | Pol50 | Regulačná klapka ručná Tune - R-180-B | ks | 1 |  | 0
| 583 | K | Pol51 | Montáž regulačnej klapky | ks | 1 |  | 0
| 584 | M | Pol52 | Prívodný strop do operačnej sály typ OPLL 1.2/2.4 s filtrom a závesným materiálom Vl=2400m³/h | ks | 2 |  | 0
| 585 | K | Pol53 | Montáž stropu | ks | 2 |  | 0
| 586 | M | Pol54 | Čistý nástavec CGF-V-L/470/K Stavitelná výustka S 470 Filtračná vložka UltraPur 457/457/78 | ks | 1 |  | 0
| 587 | K | Pol55 | Montáž čistého nástavca | ks | 1 |  | 0
| 588 | M | Pol56 | Čistý nástavec CGF-H-L/470/K Stavitelná výustka S 470 Filtračná vložka UltraPur 457/457/78 | ks | 7 |  | 0
| 589 | K | Pol55 | Montáž čistého nástavca | ks | 7 |  | 0
| 590 | M | Pol57 | Čistý nástavec CGF-H-L/623/K Stavitelná výustka S 623 Filtračná vložka UltraPur 610/610/78 | ks | 2 |  | 0
| 591 | K | Pol58 | Montáž čistého nástavca | ks | 2 |  | 0
| 592 | M | Pol59 | Čistý nástavec CGF-H-L/318/K Stavitelná výustka S 318 Filtračná vložka UltraPur305/305/78 | ks | 1 |  | 0
| 593 | K | Pol60 | Montáž čistého nástavca | ks | 1 |  | 0
| 594 | M | Pol61 | Odvodná výustka NOVA-A-1-2-225x125-R1-UR-H-RAL | ks | 5 |  | 0
| 595 | K | Pol62 | Montáž výustky | ks | 5 |  | 0
| 596 | M | Pol63 | Odvodná výustka NOVA-A-1-2-525x125-R1-UR-H-RAL | ks | 2 |  | 0
| 597 | K | Pol64 | Montáž výustky | ks | 2 |  | 0
| 598 | M | Pol65 | Odvodná výustka NOVA-A-1-2-225x225-R1-UR-H-RAL | ks | 2 |  | 0
| 599 | K | Pol66 | Montáž výustky | ks | 2 |  | 0
| 600 | M | Pol67 | Odvodná výustka NOVA-A-1-2-325x225-R1-UR-H-RAL | ks | 1 |  | 0
| 601 | K | Pol68 | Montáž výustky | ks | 1 |  | 0
| 602 | M | Pol69 | Odvodná výustka NOVA-A-1-2-325x125-R1-UR-H-RAL | ks | 2 |  | 0
| 603 | K | Pol70 | Montáž výustky | ks | 2 |  | 0
| 604 | M | Pol71 | Odvodná výustka NOVA-A-1-2-525x525-R1-UR-H-RAL | ks | 1 |  | 0
| 605 | K | Pol72 | Montáž výustky | ks | 1 |  | 0
| 606 | M | Pol73 | Odvodná výustka NOVA-A-1-2-525x425-R1-UR-H-RAL | ks | 1 |  | 0
| 607 | K | Pol74 | Montáž výustky | ks | 1 |  | 0
| 608 | M | Pol75 | Ohybné flexo potrubie z 2vrstvého hliníka Compactduct ø125 | bm | 15 |  | 0
| 609 | K | Pol76 | Montáž flexo potrubia | bm | 15 |  | 0
| 610 | M | Pol77 | Ohybné flexo potrubie z 2vrstvého hliníka Compactduct ø160 | bm | 15 |  | 0
| 611 | K | Pol78 | Montáž flexo potrubia | bm | 15 |  | 0
| 612 | M | Pol79 | Ohybné flexo potrubie z 2vrstvého hliníka Compactduct ø250 | bm | 5 |  | 0
| 613 | K | Pol80 | Montáž flexo potrubia | bm | 5 |  | 0
| 614 | M | Pol81 | Ohybné flexo potrubie z 2vrstvého hliníka Compactduct ø200 | bm | 20 |  | 0
| 615 | K | Pol82 | Montáž flexo potrubia | bm | 20 |  | 0
| 616 | M | Pol83 | Ohybné flexo potrubie z 2vrstvého hliníka Compactduct ø150 | bm | 5 |  | 0
| 617 | K | Pol84 | Montáž flexo potrubia | bm | 5 |  | 0
| 618 | M | Pol85 | Potrubie štvorhranné oceľové sk.I z pozinkovaného plechu, tmelené trieda tesnosti B podľa DIN 24191 rovné rúry | m2 | 257 |  | 0
| 619 | M | Pol86 | Potrubie štvorhranné oceľové sk.I z pozinkovaného plechu, tmelené trieda tesnosti B podľa DIN 24191 tvarovky | m2 | 67 |  | 0
| 620 | K | Pol87 | Montáž potrubia | m2 | 324 |  | 0
| 621 | M | Pol88 | Potrubie kruhové oceľové sk.I z pozinkovaného plechu, tmelené trieda tesnosti B podľa DIN 24191 rovné rúry | m2 | 49 |  | 0
| 622 | M | Pol86 | Potrubie kruhové oceľové sk.I z pozinkovaného plechu, tmelené trieda tesnosti B podľa DIN 24191 tvarovky | m2 | 7 |  | 0
| 623 | K | Pol87 | Montáž potrubia | m2 | 56 |  | 0
| 624 | D | D9 | Zar. č.2 Vetranie bezokenných sociálnych priestorov
| 625 | M | Pol89 | Ventilátor K 250 EC SILEO Vl=540m³/h, dpcv=300Pa. P=115W/230V | ks | 1 |  | 0
| 626 | M | Pol90 | prísl. Spona FK 250 | ks | 2 |  | 0
| 627 | K | Pol91 | Montáž ventilátora | ks | 1 |  | 0
| 628 | M | Pol92 | Tlmič hluku LDC 250-900 | ks | 1 |  | 0
| 629 | K | Pol93 | Montáž tlmiča hluku | ks | 1 |  | 0
| 630 | M | Pol94 | Spätná klapka RSK 250 | ks | 1 |  | 0
| 631 | K | Pol95 | Montáž klapky | ks | 1 |  | 0
| 632 | M | Pol38 | Regulačná klapka ručná Tune - R-160-B | ks | 1 |  | 0
| 633 | K | Pol39 | Montáž regulačnej klapky | ks | 1 |  | 0
| 634 | M | Pol96 | Regulačná klapka ručná Tune - R-100-B | ks | 2 |  | 0
| 635 | K | Pol37 | Montáž regulačnej klapky | ks | 2 |  | 0
| 636 | M | Pol97 | Žalúzia VK25 | ks | 1 |  | 0
| 637 | K | Pol98 | Montáž žalúzie | ks | 1 |  | 0
| 638 | M | Pol99 | Tanierový ventil EFF 100 | ks | 1 |  | 0
| 639 | K | Pol100 | Montáž ventila | ks | 1 |  | 0
| 640 | M | Pol101 | Tanierový ventil EFF 63 | ks | 3 |  | 0
| 641 | K | Pol102 | Montáž ventila | ks | 3 |  | 0
| 642 | M | Pol103 | Tanierový ventil EFF 080 | ks | 3 |  | 0
| 643 | K | Pol104 | Montáž ventila | ks | 3 |  | 0
| 644 | M | Pol105 | Tanierový ventil EFF 200 | ks | 1 |  | 0
| 645 | K | Pol106 | Montáž ventila | ks | 1 |  | 0
| 646 | M | Pol107 | Ohybné flexo potrubie z 1vrstvého hliníka Semiduct ø200 | bm | 1 |  | 0
| 647 | K | Pol108 | Montáž flexo potrubia | bm | 1 |  | 0
| 648 | M | Pol109 | Ohybné flexo potrubie z 1vrstvého hliníka Semiduct ø63 | bm | 1 |  | 0
| 649 | K | Pol110 | Montáž flexo potrubia | bm | 1 |  | 0
| 650 | M | Pol111 | Ohybné flexo potrubie z 1vrstvého hliníka Semiduct ø 080 | bm | 1 |  | 0
| 651 | K | Pol110 | Montáž flexo potrubia | bm | 1 |  | 0
| 652 | M | Pol112 | Ohybné flexo potrubie z 1vrstvého hliníka Semiduct ø 100 | bm | 2 |  | 0
| 653 | K | Pol113 | Montáž flexo potrubia | bm | 2 |  | 0
| 654 | M | Pol88 | Potrubie kruhové oceľové sk.I z pozinkovaného plechu, tmelené trieda tesnosti B podľa DIN 24191 rovné rúry | m2 | 12 |  | 0
| 655 | M | Pol86 | Potrubie kruhové oceľové sk.I z pozinkovaného plechu, tmelené trieda tesnosti B podľa DIN 24191 tvarovky | m2 | 3 |  | 0
| 656 | K | Pol87 | Montáž potrubia | m2 | 15 |  | 0
| 657 | D | D10 | Montážny materiál
| 658 | K | Pol114 | Montážna lišta NL 20x30 2bm | bm | 150 |  | 0
| 659 | M | Pol115 | Tlmiaca guma | bm | 150 |  | 0
| 660 | M | Pol116 | Záslepka pre lišty NL ZS20 | ks | 200 |  | 0
| 661 | M | Pol117 | Posuvný upevňovací svorník PUSM8 | ks | 400 |  | 0
| 662 | M | Pol118 | Posuvná upevňovacia matica PUM8 | ks | 400 |  | 0
| 663 | M | Pol119 | Záves pre štvorhranné potrubie ZZ pro M8 | ks | 100 |  | 0
| 664 | M | Pol120 | Tlmič závesu TZ | ks | 100 |  | 0
| 665 | M | Pol121 | Záves pre kruh. potrubie | ks | 30 |  | 0
| 666 | M | Pol122 | Závitová tyč 4,6 DIN 975 M8-1000 | ks | 100 |  | 0
| 667 | M | Pol123 | Spojovacia matica SM8 | ks | 600 |  | 0
| 668 | M | Pol124 | Nosníková svorka NSM 8 | ks | 600 |  | 0
| 669 | M | Pol125 | Podpera potrubia tvaru"H" zhotovená z profilu L35x35x5 - 1m na montáži | ks | 2 |  | 0
| 670 | M | Pol126 | Vodivé prepojenie vzt.jednotky a vent. cez tlmiace vložky s potrubím pozost. vodič Cu 200mm kábelové oko spojovacie vodič typ 7600-05/10 | ks | 4 |  | 0
| 671 | D | D11 | Spojovací a tesniaci materiál
| 672 | M | Pol127 | Skrutka M8x25 - pozinkovaná | ks | 900 |  | 0
| 673 | M | Pol128 | Matica M8 pozinkovaná | ks | 900 |  | 0
| 674 | M | Pol129 | Vejárová podložka A8,4 pozinkovaná | ks | 900 |  | 0
| 675 | M | Pol130 | Spona so skrutkou M8 na upevnenie spojov vzt. potrubia | ks | 40 |  | 0
| 676 | M | Pol131 | Nit trhací Al 4x12 | ks | 300 |  | 0
| 677 | M | Pol132 | Samovrtná skrutka TEKX 4,8x13 | ks | 300 |  | 0
| 678 | M | Pol133 | Volne dodaný pozink. plech v tabuliach 1000x2000mm | ks | 1 |  | 0
| 679 | D | D12 | Úprava vzduchovodov pri montáži
| 680 | K | Pol134 | Čistenie vzduchovodov pred montážou | m2 | 150 |  | 0
| 681 | M | Pol135 | odstránenie hrubých nečistôt okartáčovaním | KPL | 1 |  | 0
| 682 | K | Pol136 | Omývanie saponátovou vodou | m2 | 150 |  | 0
| 683 | K | Pol137 | Vytieranie dosucha nevláknitou tkaninou | m2 | 150 |  | 0
| 684 | K | Pol138 | Dotesnenie spojov butylkaučukovým tmelom PN 15-167-74 | kg | 5 |  | 0
| 686 | K | Pol140 | Provizórne zaslepenie potrubia pri montáži: |  |  |  | 0
| 688 | K | Pol142 | Fólia PVC | m2 | 5 |  | 0
| 689 | K | Pol143 | Pozink.drôt 8mm | kg | 1 |  | 0
| 690 | K | Pol144 | Textilná páska d=60mm | m | 20 |  | 0
| 691 | K | Pol145 | Zhotovenie zaslepenia | hod | 3 |  | 0
| 692 | K | Pol146 | Demontáž zaslepenia | hod | 3 |  | 0
| 693 | K | Pol147 | Vŕtanie otvorov | ks | 50 |  | 0
| 694 | D | D13 | Tepelná izolácia
| 695 | M | Pol148 | Izolácia potrubia prívodu vzduchu z polyetylénových pásov IZOFLEX- samolepiace hr.15mm, nehorľavé prevedenie Povrchová úprava vystužená Al fólia Izolácia potrubia mimo objekt hr..25mm, nehorľavé prevedenie | m2 | 140 |  | 0
| 696 | M | Pol149 | Povrchová úprava pozinkovaným plechom | m2 | 92 |  | 0
| 697 | D | D14 | Požiarna izolácia
| 698 | M | Pol150 | Protipožiarna izolácia z čadičovej vlny na vystuženej Al fólii, reakcia na oheň A1, EI45 | m2 | 15 |  | 0
| 699 | D | D15 | Lešenie
| 700 | K | Pol151 | Lešenie ľahké pracovné s podlahami pre montáž vzt. zariad. a potr. - šírka lešenia :1,2-1,5m - výška lešenia : do 10m - doba použitia : 1mesiac - pohľadová plocha : | m2 | 70 |  | 0
OBJEKT 1 | 701 |  |  | ELEKTROINŠTALÁCIA |  |  |  | 0
| 702 | D | HSV | Práce a dodávky HSV
| 703 | D | 9 | Ostatné konštrukcie a práce-búranie
| 704 | K | 974082112 | Vysekanie rýh pre vodiče v omietke stien, v š. do 50 mm, -0,00200t | m | 95 |  | 0
| 705 | D | M | Práce a dodávky M
| 706 | D | 21-M | Elektromontáže
| 707 | K | 210010301 | Krabica prístrojová bez zapojenia (1901, KP 68, KZ 3) | ks | 175 |  | 0
| 708 | M | 345410008700 | Krabica univerzálna bezhalogénová KU 68-1901HF, Dxh 73x42 mm, KOPOS | ks | 175 |  | 0
| 709 | K | 210010327 | Krabica (KO 125/1L štvorcová) do dutých stien odbočná s viečkom, bez zapojenia | ks | 10 |  | 0
| 710 | M | 345410000600 | Krabica odbočná z PVC s viečkom pod omietku KO125/1L šxvxh 132x132x72 mm, KOPOS | ks | 10 |  | 0
| 711 | K | 210010382 | Krabica bezhalogénová z PP, 100x100 mm, IP 66 vrátane ukončenia káblov a zapojenia vodičov | ks | 60 |  | 0
| 712 | M | 345410015030 | Krabica bezhalogénová s krytím ip 66 z PP/ABS svetlo šedá KSK 100 KA, šxvxh 101x101x45 mm, KOPOS | ks | 60 |  | 0
| 713 | K | 210110001 | Jednopólový spínač - radenie 1, nástenný pre prostredie obyčajné alebo vlhké vrátane zapojenia | ks | 19 |  | 0
| 714 | M | 345340003000 | Spínač PRAKTIK jednopolový nástenný IP 44, ABB | ks | 19 |  | 0
| 715 | K | 210110003 | Sériový spínač (prepínač) - radenie 5, nástenný pre prostredie obyčajné alebo vlhké vrátane zapojenia | ks | 3 |  | 0
| 716 | M | 345330000200 | Prepínač CALSSIC do vlhka 3553-05629 radenie 5, IP44, ABB | ks | 3 |  | 0
| 717 | K | 210110004 | Striedavý spínač (prepínač) - radenie 6, nástenný pre prostredie obyčajné alebo vlhké vrátane zapojenia | ks | 12 |  | 0
| 718 | M | 345330000500 | Prepínač CLASSIC do vlhka 3553-06629 radenie 6, IP44, ABB | ks | 12 |  | 0
| 719 | K | 210110005 | Krížový spínač (prepínač) - radenie 7, nástenný pre prostredie obyčajné alebo vlhké vrátane zapojenia | ks | 56 |  | 0
| 720 | M | 345330000800 | Prepínač CALSSIC do vlhka 3553-07629 radenie 7, IP44, ABB | ks | 56 |  | 0
| 721 | K | 210110091 | Spínače zapustené s plynulou reguláciou osvetlenia | ks | 4 |  | 0
| 722 | M | 345340000600 | Regulátor osvetlenia 3191-12745 | ks | 4 |  | 0
| 723 | K | 210111011 | Domová zásuvka polozapustená alebo zapustená vrátane zapojenia 10/16 A 250 V 2P + Z | ks | 71 |  | 0
| 724 | M | 3450317700 | Zásuvka 4FN 15037 BM jednoduchá, biela, červená | ks | 41 |  | 0
| 725 | M | 345510001000 | Zásuvka MOSAIC 2P+T hygienická, 2 moduly, zelená, LEGRAND | ks | 17 |  | 0
| 726 | M | 345510001100 | Zásuvka MOSAIC 2P+T hygienická, 2 moduly, červená LEGRAND | ks | 1 |  | 0
| 727 | M | 345510001100.1 | Zásuvka MOSAIC 2P+T hygienická, 2 moduly, biela LEGRAND | ks | 12 |  | 0
| 728 | K | 210140431 | Ovládač pomocných obvodov vrátane zapojenia jednotlačidlový | ks | 2 |  | 0
| 729 | M | 3458012120 | Jednotlačítko T6 S1A 30 BI | ks | 2 |  | 0
| 730 | K | 210190002 | Montáž oceľoplechovej rozvodnice (RHO) do váhy 50 kg | ks | 1 |  | 0
| 731 | K | 210190003 | Montáž oceľoplechovej rozvodnice (RZ) do váhy 100 kg | ks | 1 |  | 0
| 732 | K | 210192561 | Ochranná svorkovnica vrátane zapoj. typ 6226 - 30 - 25 A | ks | 18 |  | 0
| 733 | M | 354310004400P | Svorka ochranná/6 mm2 | ks | 18 |  | 0
| 734 | K | 210201081 | Zapojenie svietidla IP44, stropného - nástenného LED | ks | 182 |  | 0
| 735 | M | LI99001688 | SARM LED 56W 3000K, 6700lm, Ra&gt;80, biele, DALI, D=1534 | ks | 28 |  | 0
| 736 | M | SIN000008086 | Panel LED zapustený GPL44-45/BI 600x600 45W 4300lm 4000K IP20 biela | ks | 11 |  | 0
| 737 | M | SIN000011380 | Panel LED zapustený GPL44/B-45 300x1200 45W 4300lm 4000K IP20 biela | ks | 3 |  | 0
| 738 | M | SIN000015061 | Svietidlo LED zapustené pre núdz. osv. FIOBBO 97594 21W 2500lm 3000K 230V | ks | 36 |  | 0
| 739 | M | LI99001743 | SEGON Q LED 19W 2050lm 830, IP44, DALI, biele | ks | 30 |  | 0
| 740 | M | 348120001800P | LED svietidlo nástenné teplá biela 24W | ks | 8 |  | 0
| 741 | M | SEX000002145 | Svietidlo LED zapustené PINEDA-IP 96416 1X12W 1000lm 230V IP20-44 | ks | 55 |  | 0
| 742 | K | 210201510P | Zapojenie svietidla 1x svetelný zdroj, výstažný, LED | ks | 11 |  | 0
| 743 | M | 348150000500P | Svietidlo výstražné nástenné so svetelným zdrojom LED," RTG/laser v prevádzke.." | ks | 11 |  | 0
| 744 | K | 210203040 | Montáž stropného LED svietidla | ks | 124 |  | 0
| 745 | K | 210203041 | Montáž a zapojenie stropného LED svietidla stmievatelného | ks | 58 |  | 0
| 746 | K | 210220021 | Uzemňovacie vedenie v zemi včít. svoriek, prepojenia, izolácie spojov FeZn do 120 mm2 | m | 15 |  | 0
| 747 | M | 3544224150 | Uzemňovací vodič ocelový žiarovo zinkovaný O 10 | kg | 15 |  | 0
| 748 | K | 210220031 | Ekvipotenciálna svorkovnica EPS 2 v krabici KO 125 E | ks | 1 |  | 0
| 749 | M | 3410300258 | Krabica odbočná krabica + veko šedá KO 125 E KA | ks | 1 |  | 0
| 750 | M | 3410301603 | Svorkovnica ekvipotencionálna EPS 2 | ks | 1 |  | 0
| 751 | K | 210220252 | Svorka FeZn odbočovacia spojovacia SR01-02 | ks | 6 |  | 0
| 752 | M | 3544221150 | Svorka odbočná spojovacia ocelová žiarovo zinkovaná označenie SR 02 (M8) | ks | 6 |  | 0
| 753 | K | 210411161p | Montáž napájacieho zdroja UPS | ks | 1 |  | 0
| 754 | M | BD03A8306A01000000 | UPS 3/3fázy, 30kW, s monitorovaním a ďiaľkovou signalizáciou | ks | 1 |  | 0
| 755 | K | 210800010 | Vodič medený uložený pevne CYY 450/750 V 6mm2 | m | 150 |  | 0
| 756 | M | 341110010800 | Vodič medený CYY 6 mm2 | m | 150 |  | 0
| 757 | K | 210800011 | Vodič medený uložený pevne CYY 450/750 V 25mm2 | m | 185 |  | 0
| 758 | M | 341110013100 | Vodič medený NYY 1x25 mm2 | m | 185 |  | 0
| 759 | K | 210800118 | Kábel medený uložený voľne CYKY 450/750 V 4x16 | m | 5 |  | 0
| 760 | M | 3410350096 | Kábel medený 1-CXKE-V-J 5x16 mm2 | m | 5 |  | 0
| 761 | K | 210800146 | Kábel medený uložený pevne CYKY 450/750 V 3x1,5 | m | 1291 |  | 0
| 762 | M | 341610014300 | Kábel medený bezhalogenový N2XH 3x1,5 mm2 | m | 1291 |  | 0
| 763 | K | 210800147 | Kábel medený uložený pevne CYKY 450/750 V 3x2,5 | m | 1590 |  | 0
| 764 | M | 341610014400 | Kábel medený bezhalogenový N2XH 3x2,5 mm2 | m | 1260 |  | 0
| 765 | M | 341610021000 | Kábel medený bezhalogenový 1-CHKE-V 3x2,5 mm2 | m | 330 |  | 0
| 766 | K | 210800158 | Kábel medený uložený pevne CYKY 450/750 V 5x1,5 | m | 955 |  | 0
| 767 | M | 341610020900 | Kábel medený bezhalogenový 1-CHKE-V 3x1,5 mm2 | m | 735 |  | 0
| 768 | M | 341610016800 | Kábel medený bezhalogenový N2XH 5x1,5 mm2 | m | 220 |  | 0
| 769 | K | 210800159 | Kábel medený uložený pevne CYKY 450/750 V 5x2,5 | m | 590 |  | 0
| 770 | M | 341610022600 | Kábel medený bezhalogenový 1-CHKE-V 5x2,5 mm2 | m | 355 |  | 0
| 771 | M | 341610016900 | Kábel medený bezhalogenový N2XH 5x2,5 mm2 | m | 235 |  | 0
| 772 | K | 210881236 | Kábel bezhalogénový, medený uložený pevne 1-CHKE-V 0,6/1,0 kV 5x10 | m | 75 |  | 0
| 773 | M | 341610022900 | Kábel medený bezhalogenový 1-CHKE-V 5x10 mm2 | m | 75 |  | 0
| 774 | K | 210881436 | Kábel bezhalogénový, medený uložený pevne NHXCH-FE 180/E30 0,6/1,0 kV 4x50/25 | m | 180 |  | 0
| 775 | M | 341610031000 | Kábel medený bezhalogenový NHXCH FE180/E304x50/25 mm2 | m | 180 |  | 0
| 776 | K | 210810026 | Kábel medený silový uložený voľne 1-CYKY 0,6/1 kV 5x25 | m | 5 |  | 0
| 777 | M | 341110006500 | Kábel medený 1-CXKE-V-J 5x25 mm2 | m | 5 |  | 0
| 778 | K | 210810019 | Kábel medený silový uložený voľne 1-CYKY 0,6/1 kV 3x150+70 | m | 175 |  | 0
| 779 | M | 3410350136 | 1-CYKY 3x150+70 Kábel pre pevné uloženie, medený STN | m | 175 |  | 0
| 780 | K | 210950201 | Príplatok na zaťahovanie káblov, váha kábla do 0.75 kg | m | 463 |  | 0
| 781 | K | PM | Podružný materiál | % |  |  | 0
| 782 | K | PPV | Podiel pridružených výkonov | % |  |  | 0
| 783 | D | 22-M | Montáže oznam. a zabezp. zariadení
| 784 | K | 220511002 | Montáž zásuvky 2xRJ45 pod omietku | ks | 14 |  | 0
| 785 | M | 383150004200 | Zásuvka podpovrchová Modulo45, 2xRJ45/s, Cat.6A, komplet osadená, 601120-UP+KEJ-C6A-S-10G(2), KELine | ks | 14 |  | 0
| 786 | K | 220711040 | Montáž a zapojenie pohybových senzorov PIR - interiér, stena | ks | 7 |  | 0
| 787 | M | 3450200870P | Spínač so senzorom snímača pohybu biely | ks | 7 |  | 0
| 788 | D | 36-M | Montáž prevádzkových, meracích a regulačných zariadení
| 789 | K | 360420300 | Montáž a zapojenie regulátora ventilátora | ks | 12 |  | 0
| 790 | M | 429130050560 | Ventilátor axiálny malý, plastový, nástenný BF 120 T, 230V, časový dobeh, SYSTEMAIR | ks | 12 |  | 0
| 791 | D | HZS | Hodinové zúčtovacie sadzby
| 792 | K | HZS000220 | východisková revízia EZ | hod | 30 |  | 0
| 793 | D | VRN | Vedľajšie rozpočtové náklady
| 794 | K | 001000035 | Inžinierska činnosť - úradné skúšky | hod | 5 |  | 0
OBJEKT 2 | 795 |  |  | RHO |  |  |  | 0
| 796 | D | M | Práce a dodávky M
| 797 | D | 21-M | Elektromontáže
| 798 | K | 210010112 | Lišta elektroinštalačná z PVC 80x40, uložená pevne, vkladacia | m | 20 |  | 0
| 799 | M | 3410300141 | Kanál elektroinštalačný HD - biela RAL 9003 EKD 80X40 HD | m | 20 |  | 0
| 800 | K | 210100001 | Ukončenie vodičov v rozvádzač. vrátane zapojenia a vodičovej koncovky do 2.5 mm2 | ks | 310 |  | 0
| 801 | K | 210100002 | Ukončenie vodičov v rozvádzač. vrátane zapojenia a vodičovej koncovky do 6 mm2 | ks | 6 |  | 0
| 802 | K | 210100003 | Ukončenie vodičov v rozvádzač. vrátane zapojenia a vodičovej koncovky do 16 mm2 | ks | 30 |  | 0
| 803 | M | 3452118900 | Káblové oko 16 AL 617055 | ks | 30 |  | 0
| 804 | K | 210100011 | Ukončenie vodičov v rozvádzač. vrátane zapojenia a vodičovej koncovky do 185 mm2 | ks | 4 |  | 0
| 805 | M | 354310028200 | Káblové oko medené lisovacie CU 185x12 KU-F | ks | 4 |  | 0
| 806 | K | 210120401 | Istič vzduchový jednopólový do 63 A | ks | 111 |  | 0
| 808 | M | Y7-286519 | Istič PL6, char B, 1-pólový, Icn=6kA, In=10A, PL6-B10/1 | ks | 27 |  | 0
| 809 | M | Y7-286521 | Istič PL6, char B, 1-pólový, Icn=6kA, In=16A, PL6-B16/1 | ks | 84 |  | 0
| 810 | K | 210120405 | Istič vzduchový trojpólový do 63 A | ks | 14 |  | 0
| 811 | M | Y7-286589 | Istič PL6, char B, 3-pólový, Icn=6kA, In=25A, PL6-B25/3 | ks | 9 |  | 0
| 812 | M | 3580760179 | Istič PL6, char B, 3-pólový, Icn=6kA, In=20A, PL6-B20/3 | ks | 2 |  | 0
| 813 | M | Y7-286592 | Istič PL6, char B, 3-pólový, Icn=6kA, In=32A, PL6-B32/3 | ks | 2 |  | 0
| 814 | M | Y7-286594 | Istič PL6, char B, 3-pólový, Icn=6kA, In=50A, PL6-B50/3 | ks | 1 |  | 0
| 815 | K | 210120412 | Prúdové chrániče selektívne štvorpólové 40 - 63 A | ks | 9 |  | 0
| 816 | M | 3580760387 | Prúdový chránič s nadprúdovou ochranou OLI-25C-1N-030AC | ks | 9 |  | 0
| 817 | K | 210120423 | Zvodiče prepätia kombinované triedy B + C | ks | 2 |  | 0
| 818 | M | 8595090532644 | Kombinované zvodiče SPD typ 1 a 2 (B+C)/3 pre sieť TN-C,TN-S, TT, IT | ks | 2 |  | 0
| 819 | K | 210120009 | Odpínače valcových poistkových vložiek 14 x 51 trojpólové do 63 A | ks | 2 |  | 0
| 820 | M | 345290013800 | Odpínač valcových poistiek OPVP 14-3 | ks | 2 |  | 0
| 821 | M | 345290015500 | Vložka poistková VN PV14 25A gG | ks | 6 |  | 0
| 822 | K | 210140461 | Tlačidlový ovládač polozapust., alebo zapustený vrátane zapojenia bez signálky | ks | 1 |  | 0
| 823 | M | 3458011580 | Hríbikové tlačítko d=40 mm červená | ks | 1 |  | 0
| 824 | K | 210120502 | Výkonové ističe vzduchové od 40 A - 250 A | ks | 2 |  | 0
| 825 | M | 3580760671 | Príslušenstvo SV-BHD-X230 vypínacia (napäťová) spúšťač AC/DC 230, 400, 500 V | ks | 2 |  | 0
| 826 | M | 3580760709 | Príslušenstvo k BL OD-BL-KS01 kryt svoriek IP20 | ks | 6 |  | 0
| 827 | M | 3580760710 | Príslušenstvo k BL OD-BL-KS02 izolačné prepážky (sada 2 ks) | ks | 2 |  | 0
| 828 | M | 3582201700 | Istič BD250NE305 | ks | 2 |  | 0
| 829 | K | 210190003 | Montáž oceľoplechovej rozvodnice do váhy 100 kg | ks | 1 |  | 0
| 830 | M | 3570316400 | Skriňa prázdna oceľoplechová 1200x1800x400 mm, dvojdverová | ks | 1 |  | 0
| 831 | K | 210192571 | Radová svorkovnica vrátane upevnenia, zapojenia na jednej strane a popis.štítku pre vodič do 2,5 mm2 | ks | 150 |  | 0
| 832 | M | 3450603700 | Svorka 6035-00 | ks | 150 |  | 0
| 833 | K | 210220455 | Zbernica Ecu 57F25 | m | 20 |  | 0
| 834 | M | 3544232000 | Zbernica meď ECu 57F25 rozmer 30x5 mm | kg | 23.56 |  | 0
| 835 | K | 210800001 | Vodič medený uložený voľne CYY 450/750 V 1,5mm2 | m | 80 |  | 0
| 836 | M | 3410350183 | CYY 1,5 Kábel pre pevné uloženie, medený STN | m | 80 |  | 0
| 837 | K | 210950101 | Označovací štítok na kábel hliníkový (naviac proti norme) | ks | 75 |  | 0
| 838 | M | 2830023200 | Označovač káblov 1,5 - 4 mm2 "0" typ: J150 | ks | 75 |  | 0
| 839 | M | 5489511000 | Štítok plastový do 5 písmen 10x15 mm | ks | 75 |  | 0
| 840 | K | MD | Mimostavenisková doprava | % |  |  | 0
| 841 | K | PD | Presun dodávok | % |  |  | 0
| 842 | K | PM | Podružný materiál | % |  |  | 0
| 843 | K | PPV | Podiel pridružených výkonov | % |  |  | 0
| 844 | D | HZS | Hodinové zúčtovacie sadzby
| 845 | K | HZS000220 | východisková revízia EZ | hod | 10 |  | 0
| 846 | D | VRN | Vedľajšie rozpočtové náklady
| 847 | K | 001000035 | Inžinierska činnosť - úradné skúšky | hod | 1 |  | 0
OBJEKT 3 | 848 |  |  | RZ |  |  |  | 0
| 849 | D | M | Práce a dodávky M
| 850 | D | 21-M | Elektromontáže
| 851 | K | 210010112 | Lišta elektroinštalačná z PVC 80x40, uložená pevne, vkladacia | m | 10 |  | 0
| 852 | M | 3410300141 | Kanál elektroinštalačný HD - biela RAL 9003 EKD 80X40 HD | m | 10 |  | 0
| 853 | K | 210100001 | Ukončenie vodičov v rozvádzač. vrátane zapojenia a vodičovej koncovky do 2.5 mm2 | ks | 30 |  | 0
| 854 | K | 210100002 | Ukončenie vodičov v rozvádzač. vrátane zapojenia a vodičovej koncovky do 6 mm2 | ks | 25 |  | 0
| 855 | K | 210100003 | Ukončenie vodičov v rozvádzač. vrátane zapojenia a vodičovej koncovky do 16 mm2 | ks | 5 |  | 0
| 856 | M | 3452118900 | Káblové oko 16 AL 617055 | ks | 5 |  | 0
| 857 | K | 210100006 | Ukončenie vodičov v rozvádzač. vrátane zapojenia a vodičovej koncovky do 50 mm2 | ks | 20 |  | 0
| 858 | M | 354310022400 | Káblové oko medené lisovacie CU 50x8 KU | ks | 20 |  | 0
| 859 | K | 210120401 | Istič vzduchový jednopólový do 63 A | ks | 33 |  | 0
| 861 | K | Y7-286521 | Istič PL6, char B, 1-pólový, Icn=6kA, In=16A, PL6-B16/1 | ks | 33 |  | 0
| 867 | K | 210140461 | Tlačidlový ovládač polozapust., alebo zapustený vrátane zapojenia bez signálky | ks | 1 |  | 0
| 868 | M | 3458011580 | Hríbikové tlačítko d=40 mm červená | ks | 1 |  | 0
| 869 | K | 210170003 | Jednofázový transformátor 1 primár - 1 sekundár do 5000 VA - vstavaný | ks | 2 |  | 0
| 870 | M | 374210001600P | Transformátor oddeľovací bezpečnostný jednofázový T1N 400/230, 5000 VA, IP00 | ks | 2 |  | 0
| 871 | K | 210190003 | Montáž oceľoplechovej rozvodnice do váhy 100 kg | ks | 1 |  | 0
| 872 | M | 3570316400 | Skriňa prázdna oceľoplechová 1200x1800x400 mm, dvojdverová | ks | 1 |  | 0
| 873 | K | 210192571 | Radová svorkovnica vrátane upevnenia, zapojenia na jednej strane a popis.štítku pre vodič do 2,5 mm2 | ks | 40 |  | 0
| 874 | M | 3450603700 | Svorka 6035-00 | ks | 40 |  | 0
| 875 | K | 210220455 | Zbernica Ecu 57F25 | m | 10 |  | 0
| 876 | M | 3544232000 | Zbernica meď ECu 57F25 rozmer 30x5 mm | kg | 10 |  | 0
| 877 | K | 210800001 | Vodič medený uložený voľne CYY 450/750 V 1,5mm2 | m | 45 |  | 0
| 878 | M | 3410350183 | CYY 1,5 Kábel pre pevné uloženie, medený STN | m | 45 |  | 0
| 879 | K | 210950101 | Označovací štítok na kábel hliníkový (naviac proti norme) | ks | 75 |  | 0
| 880 | M | 2830023200 | Označovač káblov 1,5 - 4 mm2 "0" typ: J150 | ks | 40 |  | 0
| 881 | M | 5489511000 | Štítok plastový do 5 písmen 10x15 mm | ks | 35 |  | 0
| 882 | K | MD | Mimostavenisková doprava | % |  |  | 0
| 883 | K | PD | Presun dodávok | % |  |  | 0
| 884 | K | PM | Podružný materiál | % |  |  | 0
| 885 | K | PPV | Podiel pridružených výkonov | % |  |  | 0
| 886 | D | 22-M | Montáže oznamovacích a zabezpečovacích zariadení
| 887 | K | 220320911 | Montáž optickej a zvukovej kontroly ZIS na pripravené miesto a prívody, skúšanie a oboznámenie s funkciou | ks | 6 |  | 0
| 888 | M | 385960000101 | Sledovač izolačného stavu, 230V, sledovanie izol. stavu, preťaženia a teploty trafa, signalizácia stavov, diaľk. test | ks | 6 |  | 0
| 889 | D | HZS | Hodinové zúčtovacie sadzby
| 890 | K | HZS000220 | východisková revízia EZ | hod | 10 |  | 0
| 891 | D | VRN | Vedľajšie rozpočtové náklady
| 892 | K | 001000035 | Inžinierska činnosť - úradné skúšky | hod | 1 |  | 0
OBJEKT 4 | 893 |  |  | BLESKOZVOD |  |  |  | 0
| 894 | D | M | Práce a dodávky M
| 895 | D | 21-M | Elektromontáže
| 896 | K | 210220021 | Uzemňovacie vedenie v zemi včít. svoriek, prepojenia, izolácie spojov FeZn do 120 mm2 | m | 45 |  | 0
| 897 | M | 3544224150 | Uzemňovací vodič ocelový žiarovo zinkovaný O 10 | kg | 15 |  | 0
| 898 | M | 3544223850 | Uzemňovacia pásovina ocelová žiarovo zinkovaná označenie 30 x 4 mm, ZIN Hronský Beňadik | kg | 50 |  | 0
| 899 | K | 210220633 | Zachytávacia tyč nerez 1.4301 bez osadenia a s osadením JP10-30 | ks | 8 |  | 0
| 900 | M | 3544240400 | Zvodová tyč zliatina AlMgSi označenie JP 30 | ks | 8 |  | 0
| 901 | M | 3544246150 | Trojnožka na rovnú strechu, ozn. AFD 3200 FS | ks | 8 |  | 0
| 902 | M | Pol182 | Tyč nadstavovacia AlMgSi, d=16mm | ks | 8 |  | 0
| 903 | K | 210220001 | Uzemňovacie vedenie na povrchu FeZn | m | 115 |  | 0
| 904 | M | 3544224100 | Uzemňovací vodič ocelový žiarovo zinkovaný označenie O 8 | kg | 115 |  | 0
| 905 | K | 210220095 | Náter zvodového vodiča | m | 4 |  | 0
| 906 | M | 2462168100 | Email syntetický vonkajší Industrol žltý S 2013 | kg | 0.35 |  | 0
| 907 | M | 2464203000 | Riedidlo do olejovo-syntetickej farby S 6006 | kg | 0.5 |  | 0
| 908 | M | 2465901010 | SIPLAST FUNDAMENT SPEED INSULATION SBS/20 kg -asfaltový hydroizolačný náter modifikovaný SBS | kg | 1 |  | 0
| 909 | K | 210220104 | Podpery vedenia FeZn na plechové strechy PV23-25 | ks | 50 |  | 0
| 910 | M | 3544218450 | Podpera vedenia na plechové strechy ocelová žiarovo zinkovaná označenie PV 25 | ks | 50 |  | 0
| 911 | K | 210220240 | Svorka FeZn k uzemňovacej tyči SJ | ks | 8 |  | 0
| 912 | M | 3544219000 | Svorka k zemniacej tyči D= 25 ocelová žiarovo zinkovaná označenie SJ 02 | ks | 8 |  | 0
| 913 | K | 210220243 | Svorka FeZn spojovacia SS | ks | 6 |  | 0
| 914 | M | 3544219500 | Svorka spojovacia ocelová žiarovo zinkovaná označenie SS s p. 2 skr | ks | 6 |  | 0
| 915 | K | 210220246 | Svorka FeZn na odkvapový žľab SO | ks | 2 |  | 0
| 916 | M | 3544219950 | Svorka odkvapová ocelová žiarovo zinkovaná označenie SO | ks | 2 |  | 0
| 917 | K | 210220247 | Svorka FeZn skúšobná SZ | ks | 4 |  | 0
| 918 | M | 3544220000 | Svorka skušobná ocelová žiarovo zinkovaná označenie SZ | ks | 4 |  | 0
| 919 | K | 210220253 | Svorka FeZn uzemňovacia SR03 | ks | 4 |  | 0
| 920 | M | 3544221300 | Svorka odbočná spojovacia ocelová žiarovo zinkovaná označenie SR 03 A | ks | 4 |  | 0
| 921 | K | Pol183 | Podpera vedenia FeZn do muriva | ks | 45 |  | 0
| 922 | K | Pol184 | Podpera vedenia PV 02 FeZn do muriva | ks | 45 |  | 0
| 923 | K | 210220280 | Uzemňovacia tyč FeZn ZT | ks | 8 |  | 0
| 924 | M | 3544222550 | Zemniaca tyč ocelová žiarovo zinkovaná označenie ZT 2 m | ks | 8 |  | 0
| 925 | D | 46-M | Zemné práce pri extr.mont.prácach
| 926 | K | 460120002 | Zásyp jamy so zhutnením a s úpravou povrchu, zemina triedy 3 - 4 | m3 | 5 |  | 0
| 927 | K | 460200144 | Hĺbenie káblovej ryhy 35 cm širokej a 60 cm hlbokej, v zemine triedy 4 | m | 20 |  | 0
| 928 | D | 95-M | Revízie
| 929 | K | 950106025 | Východisková revízia el. zariadenia, prehliadka, merania, skúšky, vystavenie správy | hod | 5 |  | 0
SO 04 | 930 |  |  | UK |  |  |  | 0
| 931 | D | D1 | D1
| 932 | D | D1 | D1
| 933 | K | 713401304 | Montáž rúrok z PE hr. 30 mm, vnút. priemer do 38 | m | 77 |  | 0
| 934 | M | 6315A2502 | Skruž izolačná Nobasil KPS 041 AluR hr.25mm vnútorný priemer 27mm dĺ.1000mm | m | 33 |  | 0
| 935 | M | 6315A2541 | Skruž izolačná Nobasil KPS 041 AluR hr.40mm vnútorný priemer 43mm dĺ.1000mm | m | 34 |  | 0
| 936 | M | 6315A3092 | Skruž izolačná Nobasil KPS 041 AluR hr.100mm vnútorný priemer 43mm dĺ.1000mm | m | 10 |  | 0
| 937 | K | 713491111 | Montáž tep. izolácie potrubia oplechovaním pevným | m2 | 1.005 |  | 0
| 938 | M | 138140540 | Plech oceľ. hl. pozink. 10004.2 1,00 mm | t | 0.01 |  | 0
| 939 | D | D1 | D1
| 940 | K | 733113112 | Prípl. za zhotovenie prípojky z rúrok závitových DN 10 | ks | 2 |  | 0
| 941 | K | 733113113 | Prípl. za zhotovenie prípojky z rúrok závitových DN 15 | ks | 6 |  | 0
| 942 | K | 733122201 | Potrubie z uhlíkovej ocele hladké spojované lisovaním DN 10 | m | 6 |  | 0
| 943 | K | 733122203 | Potrubie z uhlíkovej ocele hladké spojované lisovaním DN 15 | m | 2.5 |  | 0
| 944 | K | 733122204 | Potrubie z uhlíkovej ocele hladké spojované lisovaním DN 20 | m | 33 |  | 0
| 945 | K | 733122206 | Potrubie z uhlíkovej ocele hladké spojované lisovaním DN 32 | m | 44 |  | 0
| 946 | K | 733190107 | Tlaková skúška potrubia a ocel. rúrok závitových do DN 40 | m | 85.5 |  | 0
| 947 | K | 733191924 | Opr. ocel. závit. potrubia, navarenie odbočky DN 20 | ks | 2 |  | 0
| 948 | K | 733191926 | Opr. ocel. závit. potrubia, navarenie odbočky DN 32 | ks | 2 |  | 0
| 949 | K | 733999905 | Rozvod potrubia-nepredvídané práce pri realizácii | hod | 20 |  | 0
| 950 | D | D1 | D1
| 951 | K | 734200821 | Demontáž armatúr s dvoma závitmi do G 1/2 | ks | 38 |  | 0
| 952 | K | 734209103 | Montáž armatúr s jedným závitom G 1/2 | ks | 22 |  | 0
| 953 | M | 551KT3001WO | Honeywell hlavica Thera 4 | ks | 22 |  | 0
| 954 | K | 734209112 | Montáž armatúr s dvoma závitmi G 3/8 | ks | 24 |  | 0
| 955 | M | 551K242010 | Šróbenie Verafix-E priame Honeywell 3/8" | ks | 12 |  | 0
| 956 | M | 551K242010V | Termostatický ventil TRV priame Honeywell 3/8" | ks | 12 |  | 0
| 957 | K | 734209113 | Montáž armatúr s dvoma závitmi G 1/2 | ks | 20 |  | 0
| 958 | M | 551K242015 | Šróbenie Verafix-E priame Honeywell 1/2" | ks | 10 |  | 0
| 959 | M | 551K242015V | Termostatický ventil TRV priame Honeywell 1/2" | ks | 10 |  | 0
| 960 | K | 734209114 | Montáž armatúr s dvoma závitmi G 3/4 | ks | 2 |  | 0
| 961 | M | 4225D0803 | Ventil vyvažovací vnútor.závit.STAD s vyp.ad.DN 20 | ks | 1 |  | 0
| 962 | M | 4228C0202 | Klapka spätná G3/4" | ks | 1 |  | 0
| 963 | K | 734209116 | Montáž armatúr s dvoma závitmi G 5/4 | ks | 2 |  | 0
| 964 | M | 551J00208 | Hadica Flexi - 5/4" ; 100 cm | ks | 2 |  | 0
| 965 | K | 734211112 | Ventil odvzdušňovací závitový vykur. telies V 4320 G 1/4 | ks | 3 |  | 0
| 966 | K | 734291113 | Kohúty plniace a vypúšťacie G 1/2 | ks | 2 |  | 0
| 967 | K | 734299110 | Montáž kohúty guľové do DN 25 | ks | 1 |  | 0
| 968 | M | 4223K0103 | Uzáver guľový voda FF páčka 3/4" | ks | 1 |  | 0
| 969 | K | 734299120 | Montáž kohúty guľové do DN 50 | ks | 2 |  | 0
| 970 | M | 4223K0105 | Uzáver guľový voda FF páčka 5/4" | ks | 2 |  | 0
| 971 | D | D1 | D1
| 972 | K | 735000912 | Vyregulovanie ventilov a kohútov s termost. ovlád. pri oprav | ks | 22 |  | 0
| 973 | K | 735151822 | Demontáž vykurovacích telies panelových dvojrad. do 2820 mm | ks | 1 |  | 0
| 974 | K | 735153300 | Prípl. za odvzdušňovací ventil telies VSŽ | ks | 22 |  | 0
| 975 | K | 735158120 | Vykur. telesá panel. tlak. skúšky telies vodou | ks | 22 |  | 0
| 976 | K | 735159645 | Montáž vyhr. telies oc.doskové dvojité bez odvzd. KORAD-22K Hdo600/Ldo2000mm | ks | 3 |  | 0
| 977 | M | 4849D01131 | Radiátor panelový oceľový KORAD 22K 600x1000 | ks | 3 |  | 0
| 978 | K | 735192924 | Opr. vyk. telies, spätná montáž telies pan. 2-rad. do 2820mm | ks | 1 |  | 0
| 979 | K | 735999905 | Vykurovacie telesá-nepredvídané práce pri realizácii | hod | 20 |  | 0
| 980 | D | D1 | D1
| 981 | D | D1 | D1
| 982 | K | 489990001 | Vykurovacia skúška | hod | 72 |  | 0
| 983 | K | 489990004 | Vypustenie a napustenie systému | kpl | 1 |  | 0
SO 05 | 984 |  |  | ZTI |  |  |  | 0
| 985 | D | D1 | D1
| 986 | D | D1 | D1
| 987 | K | 979081111 | Odvoz sute a vybúraných hmôt na skládku do 1 km | t | 0.576 |  | 0
| 988 | K | 979081121 | Odvoz sute a vybúraných hmôt na skládku každý ďalší 1 km | t | 10.944 |  | 0
| 989 | K | 979082111 | Vnútrostavenisková doprava sute a vybúraných hmôt do 10 m | t | 0.576 |  | 0
| 990 | K | 979087112 | Nakladanie sute | t | 0.576 |  | 0
| 991 | K | 979131409 | Poplatok za ulož.a znešk.staveb.sute na vymedzených skládkach "O"-ostatný odpad | t | 0.576 |  | 0
| 992 | D | D1 | D1
| 993 | D | D1 | D1
| 994 | K | 713401104 | Montáž rúrok z PE hr. do 10 mm, vnút. priemer do 38 | m | 49 |  | 0
| 995 | M | 2723B01809 | Izolácie hadicové TUBOLIT DG 18x9 | m | 25 |  | 0
| 996 | M | 2723B02209 | Izolácie hadicové TUBOLIT DG 22x9 | m | 22 |  | 0
| 997 | M | 2723B02809 | Izolácie hadicové TUBOLIT DG 28x9 | m | 2 |  | 0
| 998 | K | 713401204 | Montáž rúrok z PE hr. 15-20 mm, vnút. priemer do 38 | m | 47 |  | 0
| 999 | M | 2723B01813 | Izolácie hadicové TUBOLIT DG 18x13 | m | 25 |  | 0
| 1000 | M | 2723B02213 | Izolácie hadicové TUBOLIT DG 22x13 | m | 22 |  | 0
| 1001 | M | 2724A9018 | Páska samolepiaca - šír.35 mm, dĺž.25 m | ks | 2 |  | 0
| 1002 | D | D1 | D1
| 1003 | K | 721170952 | Opr. PVC potrubia, vsadenie odbočky do potrubia hrdl. D 63 | ks | 1 |  | 0
| 1004 | K | 721170953 | Opr. PVC potrubia, vsadenie odbočky do potrubia hrdl. D 75 | ks | 3 |  | 0
| 1005 | K | 721170955 | Opr. PVC potrubia, vsadenie odbočky do potrubia hrdl. D 110 | ks | 3 |  | 0
| 1006 | K | 721170972 | Opr. PVC potrubia, krátenie rúr D 63 | ks | 2 |  | 0
| 1007 | K | 721170973 | Opr. PVC potrubia, krátenie rúr D 75 | ks | 6 |  | 0
| 1008 | K | 721170975 | Opr. PVC potrubia, krátenie rúr D 110 | ks | 6 |  | 0
| 1009 | K | 721171803 | Demontáž potrubia z PVC rúr D do 75 | m | 22 |  | 0
| 1010 | K | 721174024 | Potrubie kanalizačné z PP odpadové DN 70 | m | 15 |  | 0
| 1011 | K | 721174025 | Potrubie kanalizačné z PP odpadové DN 100 | m | 35 |  | 0
| 1012 | K | 721174042 | Potrubie kanalizačné z PP pripojovacie DN 40 | m | 6 |  | 0
| 1013 | K | 721174043 | Potrubie kanalizačné z PP pripojovacie DN 50 | m | 11 |  | 0
| 1014 | K | 721194104 | Vyvedenie a upevnenie kanal. výpustiek D 40x1.8 | ks | 9 |  | 0
| 1015 | K | 721194105 | Vyvedenie a upevnenie kanal. výpustiek D 50x1.8 | ks | 6 |  | 0
| 1016 | K | 721194109 | Vyvedenie a upevnenie kanal. výpustiek D 110x2.3 | ks | 4 |  | 0
| 1017 | K | 721273168 | Ventilačné hlavice strešné plastové DN 110 HUL 810 | ks | 1 |  | 0
| 1018 | K | 721290111 | Skúška tesnosti kanalizácie vodou do DN 125 | m | 67 |  | 0
| 1019 | K | 721290823 | Vnútrost. prem. vybúr. kanaliz. vodor. do 100m v obj. do 24m | t | 0.044 |  | 0
| 1020 | K | 721999905 | Vnútorná kanalizácia -nepredvídané práce pri realizácii | hod | 20 |  | 0
| 1021 | D | D1 | D1
| 1022 | K | 722105116 | Potrubie z rúr REHAU, rúrka univerzálna RAUTITAN stabil priemer 16,2x2,6 v kotúčoch | m | 50 |  | 0
| 1023 | K | 722105120 | Potrubie z rúr REHAU, rúrka univerzálna RAUTITAN stabil priemer 20,0x2,9 v kotúčoch | m | 44 |  | 0
| 1024 | K | 722130916 | Opr. vodov. ocel. potrubia závit. prerezanie rúrky do DN 50 | ks | 30 |  | 0
| 1025 | K | 722131911 | Opr. vodov. ocel. potr. záv. vsadenie odbočky do potr. DN 15 | súbor | 4 |  | 0
| 1026 | K | 722131912 | Opr. vodov. ocel. potr. záv. vsadenie odbočky do potr. DN 20 | súbor | 9 |  | 0
| 1027 | K | 722131913 | Opr. vodov. ocel. potr. záv. vsadenie odbočky do potr. DN 25 | súbor | 1 |  | 0
| 1028 | K | 722140104 | Potrubie vod. z ocel. rúr z ušlacht. ocele spojované lisovaním DN 25 | m | 2 |  | 0
| 1029 | K | 722190403 | Prípojky vod. ocel. rúrky záv. poz. 11353 upev. výpust. DN 25 | ks | 1 |  | 0
| 1030 | K | 722220141 | Nástenka pre viacvrstvové rúrky na nalisovanie D 16xR 1/2 s jedným závitom | ks | 34 |  | 0
| 1031 | K | 722254233 | Požiarne prísl.,hadic.navij. NOHA typ A25/30 na stenu 800x800x200mm | súbor | 1 |  | 0
| D1926 |  |  | Montáž požiarneho prísl.,hadic.navij. NOHA typ A25/30 na stenu 800x800x200mm | súbor | 1 |  | 0
| 1032 | K | 722290226 | Tlakové skúšky vodov. potrubia závitového do DN 50 | m | 96 |  | 0
| 1033 | K | 722290234 | Preplachovanie a dezinfekcia vodov. potrubia do DN 80 | m | 96 |  | 0
| 1034 | K | 722999905 | Vnútorný vodovod -nepredvídané práce pri realizácii | hod | 20 |  | 0
| 1035 | D | D1 | D1
| 1036 | K | 725110814 | Demontáž záchodov odsávacích alebo kombinovaných | súbor | 2 |  | 0
| 1037 | K | 725111100 | Splachovacia nádrž s roh. ventilom vysoko polož. štandardná kvalita | ks | 1 |  | 0
| 1038 | K | 725112300 | Záchodová misa z diturvitu kompletná, štandardná kvalita | súbor | 2 |  | 0
| D1927 |  |  | Montáž záchodovej misy z diturvitu kompletná, štandardná kvalita | súbor | 2 |  | 0
| 1039 | K | 725210821 | Demontáž umývadiel bez výtokových armatúr | súbor | 13 |  | 0
| 1040 | K | 725212200 | Umývadlo z diturvitu so zápach. uzáv. štandardná kvalita | súbor | 4 |  | 0
| D1919 | K |  | Montáž Umývadla z diturvitu so zápach. uzáv. štandardná kvalita | súbor | 4 |  | 0
| 1041 | K | 725219401 | Montáž umývadiel keramických so záp. uzáv. na skrutky | súbor | 1 |  | 0
| 1042 | M | 642137850 | Umyvadlo ker biele bezprepadové | ks | 1 |  | 0
| 1043 | K | 725220831 | Demontáž vaní liatinových rohových | súbor | 1 |  | 0
| 1044 | K | 725240811 | Demontáž sprchových kabín bez výtokových armatúr | súbor | 1 |  | 0
| 1045 | K | 725241112 | Vanička sprchová akrylátová štvorcová 900x900 mm | súbor | 2 |  | 0
| D1920 |  |  | Montáž vaničky sprchová akrylátová štvorcová 900x900 mm | súbor | 2 |  | 0
| 1046 | K | 725319201 | Montáž drezov smalt, nerez, polypropylén. jednod veľkokuch.so zápach uzávier | súbor | 2 |  | 0
| 1047 | M | 552310880 | Drez z nerezu štandardná kvalita | ks | 2 |  | 0
| 1048 | K | 725329101 | Montáž drezov dvojitých so zápach uzávierkou | súbor | 2 |  | 0
| 1049 | M | 552313520 | Dvojdrez z nerezu štandardná kvalita | ks | 2 |  | 0
| 1050 | K | 725330840 | Demontáž výleviek ocel. alebo liat. bez výtokových armatúr | súbor | 1 |  | 0
| 1051 | K | 725339101 | Montáž výleviek keramic., liat, a i. hmoty bez výtok armat. a splach nádrže | súbor | 2 |  | 0
| 1052 | M | 6427A0101 | Výlevka MIRA 5104.6, biela | ks | 1 |  | 0
| 1053 | M | 6427A0105 | Výlevka nerezová s automatickým umývadlom VLU 01 | ks | 1 |  | 0
| 1054 | K | 725411023 | Montáž žľabu nerezového pre 3 batérie | súbor | 1 |  | 0
| 1055 | M | 552816050 | Žľab nerezový závesný umývací s vnútornými zaoblenými kútmi, s chrbátom a 3 lekárskymi batériami – 2500 mm | ks | 1 |  | 0
| 1056 | K | 725590812 | Vnútr. prem. vybúr. zar. predm. vodor. do 100m v obj. do 12m | t | 0.532 |  | 0
| 1057 | K | 725810405 | Ventil rohový s pripojovacou rúrkou TE 67 G 1/2 | súbor | 2 |  | 0
| 1058 | K | 725819402 | Montáž ventilov rohových G 1/2 | súbor | 24 |  | 0
| 1059 | M | 4223K0702 | Ventil rohový G1/2"x3/8" | ks | 24 |  | 0
| 1060 | K | 725820700 | Batéria drezová jednopáková do 1 otvoru štandardná kvalita | ks | 4 |  | 0
| D1921 |  |  | Montáž batéria drezová jednopáková do 1 otvoru štandardná kvalita | ks | 4 |  | 0
| 1061 | K | 725820801 | Demontáž batérií do G 3/4 | súbor | 16 |  | 0
| 1062 | K | 725821200 | Batéria umývadlová nástenná G 1/2 x 150 štandardná kvalita | súbor | 2 |  | 0
| D1922 |  |  | Montáž batéria umývadlová nástenná G 1/2 x 150 štandardná kvalita | súbor | 2 |  | 0
| 1063 | K | 725821400 | Batéria umývadlová jednopáková do 1 otvoru štandardná kvalita | ks | 5 |  | 0
| D1923 |  |  | Montáž armatúr s dvoma závitmi G 1/2 | ks | 5 |  | 0
| 1064 | K | 725849202pc | Batéria sprch. násten. termostatická | ks | 2 |  | 0
| D1924 |  |  | Montáž batéria sprch. násten. termostatická | ks | 2 |  | 0
SO 08 | 1065 |  |  | MEDICYNÁLNE PLYNY |  |  |  | 0
| 1066 | D | D1 | Názov materiálu
| 1067 | D | D2 | Druh plynu: kyslík
| 1068 | K | Pol153 | Medená trubka 12x1 podľa EN7396 | m | 40 |  | 0
| 1069 | K | Pol154 | Medená trubka 18x1 podľa EN7396 | m | 40 |  | 0
| 1070 | K | Pol155 | Medená trubka 22x1 podľa EN7396 | m | 5 |  | 0
| 1071 | K | Pol156 | Tvarovky Cu podľa EN7396 | kpl | 1 |  | 0
| 1072 | K | Pol157 | Ag spájka 45 + pasta podľa EN7396 | gr | 265 |  | 0
| 1073 | K | Pol158 | Chránička potrubia, oceľová trubka 26,9x2,6/0,5m podľa EN7396 vrátane upchávky | ks | 1 |  | 0
| 1074 | K | Pol159 | Chránička potrubia, oceľová trubka 31,8x2,6/0,5m podľa EN7396 vrátane upchávky | ks | 2 |  | 0
| 1075 | K | Pol160 | Chránička potrubia, oceľová trubka 38x2,6/0,5m podľa EN7396 vrátane upchávky | ks | 1 |  | 0
| 1076 | K | Pol161 | Zaslepenie potrubia Cu do DN25 | ks | 5 |  | 0
| 1077 | K | Pol162 | Guľový uzáver G1", PN20 vrátane skrutkovania a nástavcov | ks | 1 |  | 0
| 1078 | K | Pol163 | Ochranný plyn pre spájkovanie Cu trubiek EN7396 | m tr. | 85 |  | 0
| 1079 | K | Pol164 | Náter /značenie/ potrubia podľa technologického postupu dodávateľa | m tr. | 85 |  | 0
| 1080 | K | Pol165 | Prepláchnutie rozvodu dusíkom do DN40 | m tr. | 85 |  | 0
| 1081 | K | Pol166 | Úseková tlaková skúška podľa EN7396 | ks | 3 |  | 0
| 1082 | K | Pol167 | Záverečná tlaková skúška podľa EN7396 | ks | 1 |  | 0
| 1083 | D | D3 | Druh plynu: stlačený vzduch pre dýchanie
| 1084 | K | Pol153 | Medená trubka 12x1 podľa EN7396 | m | 40 |  | 0
| 1085 | K | Pol154 | Medená trubka 18x1 podľa EN7396 | m | 40 |  | 0
| 1086 | K | Pol155 | Medená trubka 22x1 podľa EN7396 | m | 5 |  | 0
| 1087 | K | Pol156 | Tvarovky Cu podľa EN7396 | kpl | 1 |  | 0
| 1088 | K | Pol157 | Ag spájka 45 + pasta podľa EN7396 | gr | 265 |  | 0
| 1089 | K | Pol158 | Chránička potrubia, oceľová trubka 26,9x2,6/0,5m podľa EN7396 vrátane upchávky | ks | 1 |  | 0
| 1090 | K | Pol159 | Chránička potrubia, oceľová trubka 31,8x2,6/0,5m podľa EN7396 vrátane upchávky | ks | 2 |  | 0
| 1091 | K | Pol160 | Chránička potrubia, oceľová trubka 38x2,6/0,5m podľa EN7396 vrátane upchávky | ks | 1 |  | 0
| 1092 | K | Pol161 | Zaslepenie potrubia Cu do DN25 | ks | 5 |  | 0
| 1093 | K | Pol162 | Guľový uzáver G1", PN20 vrátane skrutkovania a nástavcov | ks | 1 |  | 0
| 1094 | K | Pol163 | Ochranný plyn pre spájkovanie Cu trubiek EN7396 | m tr. | 85 |  | 0
| 1095 | K | Pol164 | Náter /značenie/ potrubia podľa technologického postupu dodávateľa | m tr. | 85 |  | 0
| 1096 | K | Pol165 | Prepláchnutie rozvodu dusíkom do DN40 | m tr. | 85 |  | 0
| 1097 | K | Pol166 | Úseková tlaková skúška podľa EN7396 | ks | 3 |  | 0
| 1098 | K | Pol167 | Záverečná tlaková skúška podľa EN7396 | ks | 1 |  | 0
| 1099 | D | D4 | Odťah vydychovaných zmesí
| 1100 | K | Pol154 | Medená trubka 18x1 podľa EN7396 | m | 30 |  | 0
| 1101 | K | Pol168 | Tvarovky Cu podľa EN7396 | kpl | 1 |  | 0
| 1102 | K | Pol169 | Ag spájka 45 + pasta podľa EN7396 | gr | 120 |  | 0
| 1103 | K | Pol159 | Chránička potrubia, oceľová trubka 31,8x2,6/0,5m podľa EN7396 vrátane upchávky | ks | 4 |  | 0
| 1104 | K | Pol170 | Ochranný plyn pre spájkovanie Cu trubiek EN7396 | m tr. | 30 |  | 0
| 1105 | K | Pol171 | Náter /značenie/ potrubia podľa technologického postupu dodávateľa | m tr. | 30 |  | 0
| 1106 | D | D6 | Ventilové krabice
| 1107 | K | Pol175 | Vent. krabica pod omietku - O,T G3/4"-2x (pripoj. 18x1), vstupné miesto NIST-2x kontrolný manometer-2x, čidlo klinického alarmu-2x podľa EN7396 | ks | 3 |  | 0
| 1108 | D | D7 | Alarmový systém
| 1109 | K | Pol176 | Signalizačný hlásič klinického alarmu - 2 miesta vrátane zdroja, podľa EN7396 | ks | 3 |  | 0
| 1110 | D | D8 | Konzole a príchytný materiál
| 1111 | K | Pol177 | Dodanie a zhotovenie konzol, pomocný príchytný materiál, trubkové objímky, dodanie a osadenie hmoždiniek | kpl | 1 |  | 0
| 1112 | D | D9 | Ostatné
| 1113 | K | Pol178 | Zahájenie a vedenie stavby Ukončenie a odovzdanie stavby | kpl | 1 |  | 0
| 1114 | K | Pol179 | Presun materiálu, vnútrostavenisková preprava | kpl | 1 |  | 0
| 1115 | K | Pol180 | Požiarna upchávka | ks | 2 |  | 0
| 1116 | K | Pol181 | Skúšky a revízie EN7396 | hod | 10 |  | 0
| D1916 |  | Pol 172 | Stropný statív pevná noha + zdrojová hlava vybavenie: 2xO , 2xT zás. 230V, PA, SLP, príslušenstvo Prevedenie podľa EN7396 Prevedenie a vybavenie viď. výkres č. 02 | ks | 1 |  | 0
| D1917 |  | Pol 173 | Otočný komplex jednoramenný - anesteziologický rameno otočné sklopné 1000mm + zdrojová hlava vybavenie: 2xO , 3xT, odťah vydychovaných zmesí zás. 230V, PA, SLP, príslušenstvo Prevedenie podľa EN7396 Prevedenie a vybavenie viď. výkres č. 02 | ks | 2 |  | 0
| D1918 |  | Pol 174 | Otočný komplex jednoramenný - chirurgický rameno lomené otočné sklopné 865/1000mm zdrojová hlava vybavenie: 2xO , 3xT, odťah vydychovaných zmesí zás. 230V, PA, SLP, príslušenstvo Prevedenie podľa EN7396 Prevedenie a vybavenie viď. výkres č. 02 | ks | 2 |  | 0
| 1117 |  |  | OČNÝ PAVILÓN |  |  |  | 0
SO 01 C | 1118 |  |  | ČASŤ C - OPERAČNÉ SÁLY |  |  |  | 0
| 1119 | D | HSV | Práce a dodávky HSV
| 1120 | D | 3 | Zvislé a kompletné konštrukcie
| 1121 | K | 317165103 | Prekladový trámec YTONG šírky 125 mm, výšky 124 mm, dĺžky 1500 mm | ks | 4 |  | 0
| 1122 | K | 317165124 | Prekladový trámec YTONG šírky 150 mm, výšky 124 mm, dĺžky 1750 mm | ks | 11 |  | 0
| 1123 | K | 340239234 | Zamurovanie otvorov plochy nad 1 do 4 m2 tvárnicami YTONG (125x599x249) | m2 | 7.2 |  | 0
| 1124 | K | 342272102 | Priečky z tvárnic YTONG hr. 100 mm P2-500 hladkých, na MVC a maltu YTONG (100x249x599) | m2 | 32.712 |  | 0
| 1125 | K | 342272104 | Priečky z tvárnic YTONG hr. 150 mm P2-500 hladkých, na MVC a maltu YTONG (150x249x599) | m2 | 183.341 |  | 0
| 1126 | D | 6 | Úpravy povrchov, podlahy, osadenie
| 1127 | K | 611421331.S1 | Oprava vnútorných vápenných omietok stropov železobetónových rovných tvárnicových a klenieb, opravovaná plocha do 30 % štukových /hr.5-30mm | m2 | 35.103 |  | 0
| 1128 | K | 612421431.r | Vysprávky z vyrovnávajúcej hrubovrstvej minerálnej omietky stien, v množstve opravenej plochy do 50 % /5 - 30mm/ | m2 | 518.667 |  | 0
| 1129 | K | 612460121 | Príprava vnútorného podkladu stien penetráciou základnou | m2 | 724 |  | 0
| 1130 | K | 612460151 | Príprava vnútorného podkladu stien cementovým prednástrekom, hr. 3 mm | m2 | 678.821 |  | 0
| 1131 | K | 612460246 | Vnútorná omietka stien vápennocementová jadrová (hrubá), hr. 35 mm | m2 | 678.821 |  | 0
| 1132 | K | 612460271 | Vnútorná omietka stien sadrová, hr. 5 mm | m2 | 724.632 |  | 0
| 1133 | K | 612462412r | Vnútorná sanačná omietka stien BAUMIT Sanova trasová omietka WTA, hr. 25 mm s vláknami triedy R SC II | m2 | 433.374 |  | 0
| 1134 | K | 612465111.S | Vnútorný sanačný systém stien, sanačný prednástrek cementový, krytie 50% | m2 | 433.374 |  | 0
| 1135 | K | 612465116r | Príprava vnútorného podkladu stien - pod obklad - adhézna penetrácia | m2 | 205.643 |  | 0
| 1136 | K | 612465117.r1 | Silanový injektážny systém na ochranu proti vzlínajúcej vlhkosti -/emulzia/ zabraňujúci vzlíňaňiu kapilár. vlkosti nanášaných do navrtaných otvorov | m2 | 433.374 |  | 0
| 1137 | K | 612465117.r2 | Výplň škár sanač. omietkou cementovou paropriepustnou so zníženou nasiakavosťou , krytie 100% | m2 | 433.374 |  | 0
| 1138 | K | 612465281.S | Vnútorný sanačný systém stien, vodný roztok pre ošetrenie muriva poškodeného soľami, 1 vrstva | m2 | 433.374 |  | 0
| 1139 | K | 612466214.S1 | Renovačná stierka na preštukovania stien vápenocementová vyrovn. stierka s jemnou štruktúrou hr. 4 mm | m2 | 433.374 |  | 0
| 1140 | K | 612481119 | Potiahnutie vnútorných stien sklotextílnou mriežkou s celoplošným prilepením | m2 | 724.632 |  | 0
| 1141 | K | 622460151.S | Príprava vonkajšieho podkladu stien cementovým prednástrekom, hr. 3 mm | m2 | 12 |  | 0
| 1142 | K | 622460243.S | Vonkajšia omietka stien vápennocementová jadrová (hrubá), hr. 20 mm | m2 | 12 |  | 0
| 1143 | K | 622460385.S1 | Vonkajšia omietka stien vápennocementová štuková (jemná), hr. 3-7 mm, renovačný štuk | m2 | 12 |  | 0
| 1144 | K | 622491330.S1 | Fasádny náter minerálny, dvojnásobný, obzvlášť odolný voči znečisteniu vo farbe jestv. fasád | m2 | 12 |  | 0
| 1145 | K | 631313661 | Mazanina z betónu prostého (m3) tr. C 20/25 hr.nad 80 do 120 mm | m3 | 40.8 |  | 0
| 1146 | K | 631313661r | Dvojdielny, vodotesný a plynotesný kovový poklop pre dlažby do hr. 10 mm | ks | 4 |  | 0
| 1147 | K | 631362401.S | Výstuž mazanín z betónov (z kameniva) a z ľahkých betónov zo sietí KARI, priemer drôtu 4/4 mm, veľkosť oka 100x100 mm | m2 | 340 |  | 0
| 1148 | K | 632001011 | Zhotovenie separačnej fólie v podlahových vrstvách z PE | m2 | 340 |  | 0
| 1149 | M | 283290003600 | Separačná fólia FE, šxl 1,3x100 m, na oddelenie poterov, PE, BAUMIT | m2 | 340 |  | 0
| 1150 | K | 632001051.S | Zhotovenie jednonásobného penetračného náteru pre potery a stierky | m2 | 340 |  | 0
| 1151 | M | 585520008700.S | Penetračný náter na nasiakavé podklady pod potery, samonivelizačné hmoty a stavebné lepidlá | kg | 70.04 |  | 0
| 1152 | K | 632452613 | Cementová samonivelizačná stierka, pevnosti v tlaku 20 MPa, hr. 5 mm | m2 | 340.8 |  | 0
| 1153 | K | 634601521.r | Zaplnenie škár v mazaninách tmelom silikonovým šírky škáry do 10 mm | m | 67.724 |  | 0
| 1154 | K | 642944221 | Dodatočná montáž oceľovej dverovej zárubne, plochy otvoru 2,5 - 4,5 m2 | ks | 3 |  | 0
| 1155 | M | 553310001600 | Kontrazárubňa kovová šxv 1601-2700x1980-2700 mm, hrúbka steny 301-600 mm | ks | 3 |  | 0
| 1156 | K | 642945112 | Osadenie oceľ. zárubní protipožiarnych s obetónov. dvojkrídlové nad 2,5 do 6,5 m2 | ks | 1 |  | 0
| 1157 | M | 553310002000 | Zárubňa kovová šxv 1200-2600x atypická do 2600 mm, jednodielna zamurovacia | ks | 1 |  | 0
| 1158 | D | 9 | Ostatné konštrukcie a práce-búranie
| 1159 | K | 941955002 | Lešenie ľahké pracovné pomocné s výškou lešeňovej podlahy nad 1,20 do 1,90 m | m2 | 340 |  | 0
| 1160 | K | 952901111.S | Vyčistenie budov pri výške podlaží do 4 m | m2 | 410 |  | 0
| 1161 | K | 962031132 | Búranie priečok alebo vybúranie otvorov plochy nad 4 m2 z tehál pálených, plných alebo dutých hr. do 150 mm, -0,19600t | m2 | 125.599 |  | 0
| 1162 | K | 962032231 | Búranie muriva alebo vybúranie otvorov plochy nad 4 m2 nadzákladového z tehál pálených, vápenopieskových, cementových na maltu, -1,90500t | m3 | 5.044 |  | 0
| 1163 | K | 963023611r | Vyrbúranie Vonkajšieho schodiska | kpl | 1 |  | 0
| 1164 | K | 963023711 | Vybúranie Schodiska vnútorného | kpl | 1 |  | 0
| 1165 | K | 965043441 | Búranie podkladov pod dlažby, liatych dlažieb a mazanín,betón s poterom,teracom hr.do 150 mm, plochy nad 4 m2 -2,20000t | m3 | 40.8 |  | 0
| 1166 | K | 965081812 | Búranie dlažieb, z kamen., cement., terazzových, čadičových alebo keramických, hr. nad 10 mm, -0,06500t | m2 | 121.477 |  | 0
| 1167 | K | 967031132 | Prikresanie rovných ostení, bez odstupu, po hrubom vybúraní otvorov, v murive tehl. na maltu, -0,05700t | m2 | 25 |  | 0
| 1168 | K | 968061115r | Demontáž okien drevených, 1 bm obvodu - 0,008t vrátane parapetov vonkajších a vnútorných a žalúzií | m | 73.5 |  | 0
| 1169 | K | 968061125 | Vyvesenie dreveného dverného krídla do suti plochy do 2 m2, -0,02400t | ks | 21 |  | 0
| 1170 | K | 968061126 | Vyvesenie dreveného dverného krídla do suti plochy nad 2 m2, -0,02700t | ks | 1 |  | 0
| 1171 | K | 968072455 | Vybúranie kovových dverových zárubní plochy do 2 m2, -0,07600t | m2 | 1 |  | 0
| 1172 | K | 968072456 | Vybúranie kovových dverových zárubní plochy nad 2 m2, -0,06300t | m2 | 21 |  | 0
| 1173 | K | 969011121r | Vybúranie zariaďovacích predmetov ZTI | hod | 100 |  | 0
| 1174 | K | 975032241 | Podchytenie priečok drevenou výstuhou do výšky 3 m pri hr. muriva do 150 mm a dľžky podchytenia do 3 m | m | 12 |  | 0
| 1175 | K | 978013191 | Otlčenie omietok stien vnútorných vápenných alebo vápennocementových v rozsahu do 100 %, -0,04600t | m2 | 608.754 |  | 0
| 1176 | K | 978059531 | Odsekanie a odobratie obkladov stien z obkladačiek vnútorných vrátane podkladovej omietky nad 2 m2, -0,06800t | m2 | 90.408 |  | 0
| 1177 | K | 979081111 | Odvoz sutiny a vybúraných hmôt na skládku do 1 km | t | 170.739 |  | 0
| 1178 | K | 979081121 | Odvoz sutiny a vybúraných hmôt na skládku za každý ďalší 1 km | t | 1707.39 |  | 0
| 1179 | K | 979082111 | Vnútrostavenisková doprava sutiny a vybúraných hmôt do 10 m | t | 170.739 |  | 0
| 1180 | K | 979082121 | Vnútrostavenisková doprava sutiny a vybúraných hmôt za každých ďalších 5 m | t | 2569 |  | 0
| 1181 | K | 979089012 | Poplatok za skladovanie - betón, tehly, dlaždice (17 01) ostatné | t | 170.739 |  | 0
| 1182 | K | 979089713 | Prenájom kontajneru 7 m3 | ks | 25 |  | 0
| 1183 | D | 99 | Presun hmôt HSV
| 1184 | K | 998011001 | Presun hmôt pre budovy (801, 803, 812), zvislá konštr. z tehál, tvárnic, z kovu výšky do 6 m | t | 166.18 |  | 0
| 1185 | D | PSV | Práce a dodávky PSV
| 1186 | D | 711 | Izolácie proti vode a vlhkosti
| 1187 | K | 711111002.S | Zhotovenie izolácie proti zemnej vlhkosti vodorovná asfaltovým lakom za studena | m2 | 277.993 |  | 0
| 1188 | M | 246170001300.S | Lak asfaltový A 1010 | kg | 20.849 |  | 0
| 1189 | K | 711111011.S | Zhotovenie izolácie proti zemnej vlhkosti vodorovná asfaltovou suspenziou za studena | m2 | 277.993 |  | 0
| 1190 | M | 111630002300.S | Emulzia asfaltová | t | 0.278 |  | 0
| 1191 | K | 711141559.S | Zhotovenie izolácie proti zemnej vlhkosti a tlakovej vode vodorovná NAIP pritavením | m2 | 277.993 |  | 0
| 1192 | M | 628310001000.S | Pás asfaltový s posypom hr. 3,5 mm vystužený sklenenou rohožou | m2 | 319.692 |  | 0
| 1193 | K | 711210100 | Zhotovenie dvojnásobnej izol. stierky pod keramické obklady v interiéri na ploche vodorovnej | m2 | 96.307 |  | 0
| 1194 | M | 245610000400 | Stierka izolačná PCI Lastogum, na báze syntetickej živice, (tekutá hydroizolačná fólia) | kg | 96.307 |  | 0
| 1195 | M | 247710007700 | Pás tesniaci PCI Pecitape Objekt š. 120 mm, na utesnenie rohových a spojovacích škár pri aplikácii hydroizolácií | m | 96.307 |  | 0
| 1196 | K | 711210110 | Zhotovenie dvojnásobnej izol. stierky pod keramické obklady v interiéri na ploche zvislej | m2 | 329.887 |  | 0
| 1197 | M | 245610000400 | Stierka izolačná PCI Lastogum, na báze syntetickej živice, (tekutá hydroizolačná fólia) | kg | 329.887 |  | 0
| 1198 | M | 247710007700 | Pás tesniaci PCI Pecitape Objekt š. 120 mm, na utesnenie rohových a spojovacích škár pri aplikácii hydroizolácií | m | 329.887 |  | 0
| 1199 | K | 711411021 | Zhotovenie izolácie proti tlakovej vode na zvislej ploche dvojnásobným náterom z kryštalickej izolácie | m2 | 285 |  | 0
| 1200 | M | 245640000100 | Náter ochranný Sikkaton Isol, 1-zložková kryštalická zmes na sekundárnu ochranu betónu | kg | 285 |  | 0
| 1201 | K | 998711101 | Presun hmôt pre izoláciu proti vode v objektoch výšky do 6 m | t | 0.773 |  | 0
| 1202 | K | 998711201.S | Presun hmôt pre izoláciu proti vode v objektoch výšky do 6 m | % |  |  | 0
| 1203 | D | 713 | Izolácie tepelné
| 1204 | K | 713120010.S | Zakrývanie tepelnej izolácie podláh fóliou | m2 | 3.626 |  | 0
| 1205 | M | 283230011400.S | Krycia PE fólia hr. 0,12 mm, pre podlahové vykurovanie | m2 | 4.17 |  | 0
| 1206 | K | 713122111.S | Montáž tepelnej izolácie podláh polystyrénom, kladeným voľne v jednej vrstve | m2 | 277.993 |  | 0
| 1207 | M | 283720002700.S | Doska EPS max. zaťaženie 4 kN/m2 hr. 30 mm, pre podlahy, zaťaženie v tlaku max.2000 kg/m2, suč. tepel. vodiv. 0,036 W/m.K | m2 | 283.553 |  | 0
| 1208 | K | 713191221.S | Izolácie tepelné obloženie stien páskami do výšky 100 mm | m | 287.4 |  | 0
| 1209 | K | 998713201.S | Presun hmôt pre izolácie tepelné v objektoch výšky do 6 m | % |  |  | 0
| 1210 | D | 763 | Konštrukcie - drevostavby
| 1211 | K | 763138222r | Podhľad SDK Rigips RBI 12.5 mm závesný, dvojúrovňová oceľová podkonštrukcia CD vrátane revíznych vrátok a otvorov | m2 | 340.61 |  | 0
| 1212 | K | 998763101 | Presun hmôt pre drevostavby v objektoch výšky do 12 m | t | 4.15 |  | 0
| 1213 | D | 764 | Konštrukcie klampiarske
| 1214 | K | 764410760 | Oplechovanie parapetov z hliníkového farebného Al plechu, vrátane rohov r.š. 400 mm | m | 27.6 |  | 0
| 1215 | K | 998764101 | Presun hmôt pre konštrukcie klampiarske v objektoch výšky do 6 m | t | 0.046 |  | 0
| 1216 | D | 766 | Konštrukcie stolárske
| 1217 | K | 766621400 | Montáž okien plastových s hydroizolačnými ISO páskami (exteriérová a interiérová) | m | 88.2 |  | 0
| 1218 | M | 611410091040.S | Okno plastové - špecifikácia podľa výpisu plastových výrobkov, pozícia OK5 - 2ks, OK6 - 2 KS, OK7 - 2 ks, OK8 - 7 ks, OK9 - 3 ks, OK10 - 1ks, OK 11 - 3 ks | m
| D1936 |  | 611410091040.OK5 | Okno plastové 1100/600 - špecifikácia podľa výpisu plastových výrobkov, pozícia OK5 - 2ks, | ks | 2 |  | 0
| D1937 |  | 611410091040.OK6 | Okno plastové 1800/600 - špecifikácia podľa výpisu plastových výrobkov, pozícia OK6 | ks | 2 |  | 0
| D1938 |  | 611410091040.OK7 | Okno plastové 600/600 - špecifikácia podľa výpisu plastových výrobkov, pozícia OK7 | ks | 2 |  | 0
| D1939 |  | 611410091040.OK8 | Okno plastové 1400/1300 - špecifikácia podľa výpisu plastových výrobkov, pozícia OK8 | ks | 7 |  | 0
| D1940 |  | 611410091040.OK9 | Okno plastové 1400/450 - špecifikácia podľa výpisu plastových výrobkov, pozícia OK9 | ks | 3 |  | 0
| D1941 |  | 611410091040.OK10 | Okno plastové 2200/1300- špecifikácia podľa výpisu plastových výrobkov, pozícia OK10 | ks | 1 |  | 0
| D1942 |  | 611410091040.OK11 | Okno plastové 1400/450 - špecifikácia podľa výpisu plastových výrobkov, pozícia OK 11 | ks | 3 |  | 0
| D1936 |  | 766662310.S | Montáž dverí vchodových plastových s hydroizolačnými expanznými páskami | m | 14.6 |  | 0
| D1937 |  | 283550011300.S | Komprimovaná parotesná PUR expanzná páska 5-30x74 mm, pre okenné a fasádne konštrukcie | m | 15.33 |  | 0
| D1938 |  | 611730000010.Sr | Dvere vchodové plastové VD02, 900/2700 | ks | 1 |  | 0
| D1943 |  | 611730000010.Sr1 | Dvere vchodové plastové VD03 1700/2000 | ks | 1 |  | 0
| 1219 | M | 611410009600r | Plastové okno 1300x2200 mm, izolačné trojsklo, systém GEALAN 9000, 6 komorový profil s determálnym sklom | ks
| 1220 | M | 611410005600 | Plastové okno, vxš 450x1100 mm, izolačné trojsklo, systém GEALAN 9000, 6 komorový profil s determálnym sklom | ks
| 1221 | M | 611410005300 | Plastové okno jednokrídlové OS, vxš 600x600 mm, izolačné trojsklo, systém GEALAN 9000, 6 komorový profil | ks
| 1222 | M | 611410005600r | Plastové okno jednokrídlové OS, vxš 600x1100 mm, izolačné trojsklo, systém GEALAN 9000, 6 komorový profil | ks
| 1223 | M | 611410005900r | Plastové okno jednokrídlové OS, vxš 600x1800 mm, izolačné trojsklo, systém GEALAN 9000, 6 komorový profil s determálnym sklom | ks
| 1224 | M | 611410005700r | Plastové okno jednokrídlové OS, vxš 600x1300 mm, izolačné trojsklo, systém GEALAN 9000, 6 komorový profil | ks
| 1225 | M | 283290008100.S | Fólia paropriepustná tesniaca polymér-flísová, š. 70 mm, dĺ. 30 m, pre tesnenie pripájacej škáry okenného rámu a muriva z exteriéru | m | 97.241 |  | 0
| 1226 | M | 283290008700.S | Fólia paronepriepustná tesniaca polymér-flísová, š. 70 mm, dĺ. 30 m, pre tesnenie pripájacej škáry okenného rámu a muriva z interiéru | m | 97.241 |  | 0
| 1227 | K | 766662132r | Dodávka a montáź automatických dverí posuvných 1500x1970 jednokrídlových | ks | 2 |  | 0
| 1228 | K | 766662132.12 | Montáž dverového krídla otočného jednokrídlového poldrážkového, do existujúcej zárubne, vrátane kovania | ks | 26 |  | 0
| 1229 | M | 549150000600 | Kľučka dverová 2x, 2x rozeta BB, FAB, nehrdzavejúca oceľ, povrch nerez brúsený, SAPELI | ks | 26 |  | 0
| 1230 | M | 611610002200r | Dvere vnútorné jednokrídlové, šírka 600-1100 mm, výplň DTD doska, povrch fólia M10, plné, SAPELI | ks | 26 |  | 0
| 1231 | K | 766669113 | Montáž kovania - okopového plechu | ks | 26 |  | 0
| 1232 | M | 138210000100 | Plech hladký pozinkovaný, hr. 0,55 mm | m2 | 4.29 |  | 0
| 1233 | K | 766669117 | Montáž samozatvárača pre dverné krídla s hmotnosťou do 50 kg | ks | 26 |  | 0
| 1234 | M | 549170000500R | Samozatvárač dverí do 60 kg hydraulický, rozmer 173x85,5x76 mm, pre dvere šírky max. 1100 mm | ks | 26 |  | 0
| 1235 | K | 766694141 | Montáž parapetnej dosky plastovej šírky do 300 mm, dĺžky do 1000 mm | ks | 2 |  | 0
| 1236 | M | 611560000400 | Parapetná doska plastová, šírka 300 mm, komôrková vnútorná, zlatý dub, mramor, mahagon, svetlý buk, orech, WINK TRADE | m | 1.2 |  | 0
| 1237 | K | 766694142 | Montáž parapetnej dosky plastovej šírky do 300 mm, dĺžky 1000-1600 mm | ks | 16 |  | 0
| 1238 | M | 611560000400 | Parapetná doska plastová, šírka 300 mm, komôrková vnútorná, zlatý dub, mramor, mahagon, svetlý buk, orech, WINK TRADE | m | 20.6 |  | 0
| 1239 | K | 766694143 | Montáž parapetnej dosky plastovej šírky do 300 mm, dĺžky 1600-2600 mm | ks | 4 |  | 0
| 1240 | M | 611560000800 | Plastové krytky k vnútorným parapetom plastovým, pár, vo farbe biela, mramor, zlatý dub, buk, mahagón, orech, WINK TRADE | ks | 44 |  | 0
| 1241 | M | 611560000400 | Parapetná doska plastová, šírka 300 mm, komôrková vnútorná, zlatý dub, mramor, mahagon, svetlý buk, orech, WINK TRADE | m | 8 |  | 0
| 1242 | K | 766702111 | Montáž zárubní obložkových pre dvere jednokrídlové | ks | 26 |  | 0
| 1243 | M | 611810001100R | Zárubňa vnútorná obložková PRAKTIK, šírka 600-1100 mm, výška1970 mm, DTD doska, povrch fólia, pre stenu hrúbky 510-750 mm, pre jednokrídlové dvere, SAPELI | ks | 9 |  | 0
| 1244 | M | 611810000700 | Zárubňa vnútorná obložková PRAKTIK, šírka 600-1100 mm, výška1970 mm, DTD doska, povrch fólia, pre stenu hrúbky 60-170 mm, pre jednokrídlové dvere, SAPELI | ks | 17 |  | 0
| 1245 | D | 767 | Konštrukcie doplnkové kovové
| 1246 | K | 767161220r | Montáž a dodávka zábradlia rovného z rúrok na oceľovú konštrukciu, s hmotnosťou 1 m zábradlia do 30 kg | m | 3.15 |  | 0
| 1247 | K | 767441888r | Preklad oceľový 4xi 160, konštrukčná oceľ S235 | ks | 3 |  | 0
| 1248 | K | 767581803 | Demontáž podhľadov tvarovaných plechov, -0,05500t | m2 | 340.61 |  | 0
| 1249 | K | 767642110r | Dodávka a montáž dverí AL posuvných ovládaných lakťovým senzorom sv. rozmer otvoru 1500x2000 mm | ks | 3 |  | 0
| 1250 | K | 767646520 | Montáž dverí kovových - hliníkových, vchodových, 1 m obvodu dverí | m | 7.4 |  | 0
| 1251 | M | 553410032700 | Dvere hliníkové presklené s oceľovou zárubňou pevné steny s nadsvetlíkom | m2 | 3.4 |  | 0
| 1252 | K | 767657521r | Montáž vrát - protipožiarnych uzáverov, výšky do 1970 mm vrátane samozatvárača a koordinátora zatvárania | ks | 1 |  | 0
| 1253 | M | 611650001210r1 | Dvere vnútorné protipožiarne drevené EI C 30 D3, šxv 1800x1970 mm, požiarna výplň DTD, SK certifikát, CPL lamino 0,2 mm, INTERIERDVERE | ks | 1 |  | 0
| 1254 | K | 767660100 | Montáž hliníkovej vonkajšej žalúzie do šírky 80 cm a dĺžky 160 cm na stenu alebo ostenie | ks | 2 |  | 0
| 1255 | M | 611530003800 | Žalúzie exteriérové hliníkové C-80, šxl 600x600 mm | ks | 2 |  | 0
| 1256 | K | 767660105 | Montáž hliníkovej vonkajšej žalúzie do šírky 80 cm do 140 cm a dĺžky 160 cm na stenu alebo ostenie | ks | 15 |  | 0
| 1257 | M | 611530022500 | Žalúzie exteriérové hliníkové C-80, šxl 1400x1300 mm | ks | 7 |  | 0
| 1258 | M | 611530021700 | Žalúzie exteriérové hliníkové C-80, šxl 1400x500 mm | ks | 3 |  | 0
| 1259 | M | 611530018100 | Žalúzie exteriérové hliníkové C-80, šxl 1200x500 mm | ks | 4 |  | 0
| 1260 | M | 611530018200 | Žalúzie exteriérové hliníkové C-80, šxl 1200x600 mm | ks | 1 |  | 0
| 1261 | K | 767660110 | Montáž hliníkovej vonkajšej žalúzie od šírky 140 cm do 180 cm a dĺžky 160 cm na stenu alebo ostenie | ks | 2 |  | 0
| 1262 | M | 611530036900 | Žalúzie exteriérové hliníkové C-80, šxl 2200x1300 mm | ks | 1 |  | 0
| 1263 | M | 611530029000 | Žalúzie exteriérové hliníkové C-80, šxl 1800x600 mm | ks | 1 |  | 0
| 1264 | K | 767911130.S | Montáž oplotenia strojového pletiva, s výškou nad 1,6 m | m | 29 |  | 0
| 1265 | M | 313290000900.S | Pletivo poplastované pletené štvorhranné, oko 50 mm, drôt d 2,4 mm, vxl 1,75x25 m, bez napínacieho drôtu | bal | 1.16 |  | 0
| 1266 | K | 767912130.S | Montáž napínacieho drôtu | m | 87 |  | 0
| 1267 | M | 156140002500.S | Drôt napínací pozinkovaný d 3,5 mm, dĺžka 78 m | ks | 1.131 |  | 0
| 1268 | M | 553510009300.S | Napinák PVC (biely, zelený) pre napínanie pletiva s napínacím drôtom | ks | 87 |  | 0
| 1269 | K | 767915810.S | Osadenie bavoletu na oceľový stĺpik pre pletivové ploty | ks | 22 |  | 0
| 1270 | M | 553510023400.S | Bavolet jednostranný PVC, d 48 mm, dĺžka 420 mm, pre 3 rady drôtov, pre stĺpiky | ks | 22 |  | 0
| 1271 | K | 767920230.S | Montáž vrát a vrátok k oploteniu osadzovaných na stĺpiky oceľové, s plochou jednotlivo nad 4 do 6 m2 | ks | 1 |  | 0
| 1272 | M | 553510011140r | Bránka dvojkrídlová, šxv 2,6x1,8 m, úprava Zn+PVC, výplň pletivo poplast, farba zelená | ks | 1 |  | 0
| 1273 | K | 998767101 | Presun hmôt pre kovové stavebné doplnkové konštrukcie v objektoch výšky do 6 m | t | 0.228 |  | 0
| 1274 | K | 998767201.S | Presun hmôt pre kovové stavebné doplnkové konštrukcie v objektoch výšky do 6 m | % |  |  | 0
| 1275 | D | 771 | Podlahy z dlaždíc
| 1276 | K | 771541126 | Montáž podláh z dlaždíc gres kladených do tmelu v obmedzenom priestore veľ. 600 x 600 mm | m2 | 96.307 |  | 0
| 1277 | M | 597740002100 | Dlaždice keramické TAURUS GRANIT leštené, lxvxhr 598x598x10 mm, farba 61 SL Tunis, RAKO | m2 | 96.307 |  | 0
| 1278 | K | 998771101 | Presun hmôt pre podlahy z dlaždíc v objektoch výšky do 6m | t | 2.581 |  | 0
| 1279 | D | 776 | Podlahy povlakové
| 1280 | K | 776420011 | Lepenie podlahových soklov z PVC vytiahnutím | m | 131.389 |  | 0
| 1281 | M | 284110002900 | Podlaha PVC homogénna iQ Megalit, hrúbka 2 mm, trieda záťaže 34/43, najvyššia trieda, vysoká odolnosť, nízka abrazívnosť, samoobnoviteľný PUR povrch, TARKETT | m2 | 15.5 |  | 0
| 1282 | K | 776420011 | Lepenie podlahových soklov z PVC vytiahnutím | m | 102.122 |  | 0
| 1283 | M | 284110002500 | Podlaha PVC homogénna antistatická iQ Toro SC, hrúbka 2 mm, trieda záťaže 34/43, 5x 10^4 < R < 10^6 Ohm, TARKETT | m2 | 12.4 |  | 0
| 1284 | K | 776511820 | Odstránenie povlakových podláh z nášľapnej plochy lepených s podložkou, -0,00100t | m2 | 340.61 |  | 0
| 1285 | K | 776521100 | Lepenie povlakových podláh z PVC homogénnych pásov | m2 | 117.255 |  | 0
| 1286 | M | 284110002900 | Podlaha PVC homogénna iQ Megalit, hrúbka 2 mm, trieda záťaže 34/43, najvyššia trieda, vysoká odolnosť, nízka abrazívnosť, samoobnoviteľný PUR povrch, TARKETT | m2 | 123 |  | 0
| 1287 | K | 776521240 | Lepenie povlakových podláh PVC, kaučukových elektrostaticky vodivých na Cu pásku z pásov | m2 | 108.819 |  | 0
| 1288 | M | 284110002500 | Podlaha PVC homogénna antistatická iQ Toro SC, hrúbka 2 mm, trieda záťaže 34/43, 5x 10^4 < R < 10^6 Ohm, TARKETT | m2 | 114.25 |  | 0
| 1289 | K | 776990105 | Vysávanie podkladu pred kladením povlakovýck podláh | m2 | 225 |  | 0
| 1290 | K | 776990110 | Penetrovanie podkladu pred kladením povlakových podláh | m2 | 225 |  | 0
| 1291 | K | 776992200 | Príprava podkladu prebrúsením strojne brúskou na betón | m2 | 225 |  | 0
| 1292 | K | 998776101 | Presun hmôt pre podlahy povlakové v objektoch výšky do 6 m | t | 1.344 |  | 0
| 1293 | D | 781 | Obklady
| 1294 | K | 781445107 | Montáž obkladov vnútor. stien z obkladačiek kladených do tmelu veľ. 300x600 mm | m2 | 329.887 |  | 0
| 1295 | M | 597640001800 | Obkladačky keramické CONCEPT, lxvxhr 298x598x10 mm, farba svetlo béžová, RAKO | m2 | 329.887 |  | 0
| 1296 | K | 998781101 | Presun hmôt pre obklady keramické v objektoch výšky do 6 m | t | 7.248 |  | 0
| 1297 | D | 784 | Maľby
| 1298 | K | 784410100 | Penetrovanie jednonásobné jemnozrnných podkladov výšky do 3,80 m | m2 | 724.632 |  | 0
| 1299 | K | 784418012 | Zakrývanie podláh a zariadení papierom v miestnostiach alebo na schodisku | m2 | 340.61 |  | 0
| 1300 | K | 784452252r1 | Maľby z maliarskych zmesí antibakteriálny interiérový náter na jemnozrnný podklad výšky nad 3,80 m napr. Steridex, sikagard - 203 W | m2 | 724.632 |  | 0
| 1301 | D | M | Práce a dodávky M
| 1302 | D | 21-M | Elektromontáže
| 1303 | K | 210967803r | Demontáž pôvodnej elektroinštalácie | kpl | 1 |  | 0
SO 01 C-A | 1304 |  |  | ČASŤ C - OPERAČNÉ SÁLY PRÍSTAVBA |  |  |  | 0
| 1305 | D | HSV | Práce a dodávky HSV
| 1306 | D | 1 | Zemné práce
| 1307 | K | 113107132 | Odstránenie krytu v ploche do 200 m2 z betónu prostého, hr. vrstvy 150 do 300 mm, -0,50000t | m2 | 85 |  | 0
| 1308 | K | 121101111 | Odstránenie ornice s vodor. premiestn. na hromady, so zložením na vzdialenosť do 100 m a do 100m3 | m3 | 18.902 |  | 0
| 1309 | K | 131201101 | Výkop nezapaženej jamy v hornine 3, do 100 m3 | m3 | 81.907 |  | 0
| 1310 | K | 131201109 | Hĺbenie nezapažených jám a zárezov. Príplatok za lepivosť horniny 3 | m3 | 81.907 |  | 0
| 1311 | K | 132101101 | Výkop ryhy do šírky 600 mm v horn.1a2 do 100 m3 | m3 | 7.61 |  | 0
| 1312 | K | 132201109 | Príplatok k cene za lepivosť pri hĺbení rýh šírky do 600 mm zapažených i nezapažených s urovnaním dna v hornine 3 | m3 | 7.61 |  | 0
| 1313 | K | 162501102 | Vodorovné premiestnenie výkopku po spevnenej ceste z horniny tr.1-4, do 100 m3 na vzdialenosť do 3000 m | m3 | 89.6 |  | 0
| 1314 | K | 162501105 | Vodorovné premiestnenie výkopku po spevnenej ceste z horniny tr.1-4, do 100 m3, príplatok k cene za každých ďalšich a začatých 1000 m | m3 | 1792 |  | 0
| 1315 | K | 171201201 | Uloženie sypaniny na skládky do 100 m3 | m3 | 1792 |  | 0
| 1316 | K | 171209002 | Poplatok za skladovanie - zemina a kamenivo (17 05) ostatné | t | 1792 |  | 0
| 1317 | D | 2 | Zakladanie
| 1318 | K | 271533001 | Násyp pod základové konštrukcie so zhutnením z kameniva hrubého drveného fr.32-63 mm | m3 | 9.046 |  | 0
| 1319 | K | 273321312r | Podkladná doska - podklad pod VZT jednoku | kpl | 1 |  | 0
| 1320 | K | 273321511 | Betón základových dosiek, železový (bez výstuže), tr. C 30/37 | m3 | 9.046 |  | 0
| 1321 | K | 273351217 | Debnenie stien základových dosiek, zhotovenie-tradičné | m2 | 2.881 |  | 0
| 1322 | K | 273351218 | Debnenie stien základových dosiek, odstránenie-tradičné | m2 | 2.881 |  | 0
| 1323 | K | 273361821 | Výstuž základových dosiek z ocele 10505 | t | 2.255 |  | 0
| 1324 | K | 274313612 | Betón základových pásov, prostý tr. C 20/25 | m3 | 12.974 |  | 0
| 1325 | K | 274351217 | Debnenie stien základových pásov, zhotovenie-tradičné | m2 | 30.968 |  | 0
| 1326 | K | 274351218 | Debnenie stien základových pásov, odstránenie-tradičné | m2 | 30.968 |  | 0
| 1327 | D | 3 | Zvislé a kompletné konštrukcie
| 1328 | K | 311234580 | Murivo nosné (m3) z tehál pálených POROTHERM 44 Ti Profi P 10 brúsených na pero a drážku, na maltu POROTHERM Profi (440x250x249) | m3 | 21.528 |  | 0
| 1329 | K | 311301003 | Tesnenie pracovných škár v betónových konštrukciách injektážnymi hadičkami jednonásobnými, maltou cementovou injektážnou | m | 18 |  | 0
| 1330 | D | 4 | Vodorovné konštrukcie
| 1331 | K | 411321616 | Betón stropov doskových a trámových, železový tr. C 30/37 | m3 | 12.929 |  | 0
| 1332 | K | 411351101 | Debnenie stropov doskových zhotovenie-dielce | m2 | 65 |  | 0
| 1333 | K | 411351102 | Debnenie stropov doskových odstránenie-dielce | m2 | 65 |  | 0
| 1334 | K | 411354173 | Podporná konštrukcia stropov výšky do 4 m pre zaťaženie do 12 kPa zhotovenie | m2 | 65 |  | 0
| 1335 | K | 411354174 | Podporná konštrukcia stropov výšky do 4 m pre zaťaženie do 12 kPa odstránenie | m2 | 65 |  | 0
| 1336 | K | 411354403 | Denný prenájom dodatočného podoprenia stropov systémom DOKA pre svetlú výšku miestnosti do 3500 mm a zaťaženia do 7,5 kN/m2 | m2 | 65 |  | 0
| 1337 | K | 411361821 | Výstuž stropov doskových, trámových, vložkových,konzolových alebo balkónových, 10505 | t | 5.2 |  | 0
| 1338 | K | 417321616 | Betón stužujúcich pásov a vencov železový tr. C 30/37 | m3 | 3.189 |  | 0
| 1339 | K | 417351115 | Debnenie bočníc stužujúcich pásov a vencov vrátane vzpier zhotovenie | m2 | 14.497 |  | 0
| 1340 | K | 417351116 | Debnenie bočníc stužujúcich pásov a vencov vrátane vzpier odstránenie | m2 | 14.497 |  | 0
| 1341 | K | 417361821 | Výstuž stužujúcich pásov a vencov z betonárskej ocele 10505 | t | 0.957 |  | 0
| 1342 | D | 6 | Úpravy povrchov, podlahy, osadenie
| 1343 | K | 622464223 | Vonkajšia omietka stien tenkovrstvová BAUMIT, silikátová, Baumit SilikatTop, škrabaná, hr. 3 mm | m2 | 37.778 |  | 0
| 1344 | K | 622466116 | Príprava vonkajšieho podkladu stien BAUMIT, Univerzálny základ (Baumit UniPrimer) | m2 | 37.778 |  | 0
| 1345 | K | 625259207 | Kontaktný zatepľovací systém z bieleho EPS hr. 100 mm, skrutkovacie kotvy | m2 | 37.778 |  | 0
| 1346 | K | 632001011 | Zhotovenie separačnej fólie v podlahových vrstvách z PE | m2 | 64 |  | 0
| 1347 | M | 283290003600 | Separačná fólia FE, šxl 1,3x100 m, na oddelenie poterov, PE, BAUMIT | m2 | 73.6 |  | 0
| 1348 | K | 632452223 | Cementový poter, pevnosti v tlaku 20 MPa, hr. 70 mm | m2 | 64 |  | 0
| 1349 | D | 9 | Ostatné konštrukcie a práce-búranie
| 1350 | K | 953945107 | BAUMIT Soklový profil SL 10 (hliníkový) | m | 37.778 |  | 0
| 1351 | K | 953945111 | BAUMIT Rohová lišta hliníková | m | 6 |  | 0
| 1352 | D | 99 | Presun hmôt HSV
| 1353 | K | 998011001 | Presun hmôt pre budovy (801, 803, 812), zvislá konštr. z tehál, tvárnic, z kovu výšky do 6 m | t | 143.873 |  | 0
| 1354 | D | PSV | Práce a dodávky PSV
| 1355 | D | 711 | Izolácie proti vode a vlhkosti
| 1356 | K | 711112001 | Zhotovenie izolácie proti zemnej vlhkosti zvislá penetračným náterom za studena | m2 | 27.853 |  | 0
| 1357 | M | 246170000900 | Lak asfaltový ALP-PENETRAL SN v sudoch | t | 0.01 |  | 0
| 1358 | K | 711131102 | Zhotovenie geotextílie alebo tkaniny na plochu vodorovnú | m2 | 64.643 |  | 0
| 1359 | M | 693110001300 | Geotextília polypropylénová Tatratex GTX N PP 400, šírka 1,75-3,5 m, dĺžka 60 m, hrúbka 3,4 mm, netkaná, MIVA | m2 | 74.339 |  | 0
| 1360 | K | 711132103 | Zhotovenie izolácie proti zemnej vlhkosti zvislo, separačná fólia na sucho | m2 | 27.853 |  | 0
| 1361 | M | 283230000800 | Profilovaná fólia z PE DELTA-NB, rozmer 20x0,5m, pevnosť v tlaku 200 kN/m2, pre spodnú stavbu, DORKEN | m2 | 33.424 |  | 0
| 1362 | K | 711133001 | Zhotovenie izolácie proti zemnej vlhkosti PVC fóliou položenou voľne na vodorovnej ploche so zvarením spoju | m2 | 64.643 |  | 0
| 1363 | M | 283220000200 | Hydroizolačná fólia PVC-P FATRAFOL 803, hr. 1 mm, š. 1,3 m, izolácia základov proti vlhkosti, tlakovej vode, radónu,farba hnedá, FATRA IZOLFA | m2 | 74.339 |  | 0
| 1364 | K | 711133010 | Zhotovenie izolácie proti zemnej vlhkosti PVC fóliou položenou voľne na zvislej ploche so zvarením spoju | m2 | 27.853 |  | 0
| 1365 | M | 283220000300 | Hydroizolačná fólia PVC-P FATRAFOL 803, hr. 1,5 mm, š. 1,3 m, izolácia základov proti zemnej vlhkosti, tlakovej vode, radónu, hnedá, FATRA IZOLFA | m2 | 33.424 |  | 0
| 1366 | K | 998711101 | Presun hmôt pre izoláciu proti vode v objektoch výšky do 6 m | t | 0.222 |  | 0
| 1367 | D | 712 | Izolácie striech, povlakové krytiny
| 1368 | K | 712290010 | Zhotovenie parozábrany pre strechy ploché do 10° | m2 | 64.643 |  | 0
| 1369 | M | 283290003800 | Parozábrana PO JUTAFOL N 110 STANDARD, šxl 1,5x50 m, plošná hmotnosť 110 g/m2 | m2 | 74.339 |  | 0
| 1370 | K | 712370070 | Zhotovenie povlakovej krytiny striech plochých do 10° PVC-P fóliou upevnenou prikotvením so zvarením spoju | m2 | 64.643 |  | 0
| 1371 | M | 283220002000 | Hydroizolačná fólia PVC-P FATRAFOL 810, hr. 1,5 mm, š. 1,3 m, izolácia plochých striech, farba sivá, FATRA IZOLFA | m2 | 74.339 |  | 0
| 1372 | M | 311970001500 | Vrut FATRAFOL SK-RB Power do dĺžky 150 mm na upevnenie do dosiek POLSID a HERAKLID, FATRA IZOLFA | ks | 202.979 |  | 0
| 1373 | K | 712990040 | Položenie geotextílie vodorovne alebo zvislo na strechy ploché do 10° | m2 | 64.643 |  | 0
| 1374 | M | 693110001300 | Geotextília polypropylénová Tatratex GTX N PP 400, šírka 1,75-3,5 m, dĺžka 60 m, hrúbka 3,4 mm, netkaná, MIVA | m2 | 74.339 |  | 0
| 1375 | K | 998712101 | Presun hmôt pre izoláciu povlakovej krytiny v objektoch výšky do 6 m | t | 0.21 |  | 0
| 1376 | D | 713 | Izolácie tepelné
| 1377 | K | 713122121 | Montáž tepelnej izolácie podláh polystyrénom, kladeným voľne v dvoch vrstvách | m2 | 64 |  | 0
| 1378 | M | 283720002800 | Doska EPS FLOOR 4000 hr. 40 mm, pre podlahy, ISOVER | m2 | 130.56 |  | 0
| 1379 | K | 713132133 | Montáž tepelnej izolácie stien polystyrénom, bodovým prilepením | m2 | 27.853 |  | 0
| 1380 | M | 283750000200 | Fasádna izolačná doska BAUMIT XPS-P, 1250x600 mm, hr. 20-100 mm, na izolovanie sokla | m3 | 2.841 |  | 0
| 1381 | K | 713142160 | Montáž tepelnej izolácie striech plochých do 10° spádovými doskami z polystyrénu v jednej vrstve | m2 | 64.643 |  | 0
| 1382 | M | 283760007400 | Spádová doska zo sivého EPS 100S pre vyspádovanie plochých striech, ISOVER | m3 | 6.594 |  | 0
| 1383 | K | 713142250 | Montáž tepelnej izolácie striech plochých do 10° polystyrénom, dvojvrstvová kladenými voľne | m2 | 64.643 |  | 0
| 1384 | M | 283720008000 | Doska EPS 100S hr. 100 mm, na zateplenie podláh a plochých striech, ISOVER | m2 | 67.229 |  | 0
| 1385 | M | 283720008500 | Doska EPS 100S hr. 200 mm, na zateplenie podláh a plochých striech, ISOVER | m2 | 67.229 |  | 0
| 1386 | K | 998713101 | Presun hmôt pre izolácie tepelné v objektoch výšky do 6 m | t | 0.729 |  | 0
| 1387 | D | 764 | Konštrukcie klampiarske
| 1388 | K | 764323440 | Oplechovanie z pozinkovaného farbeného PZf plechu, odkvapov na strechách s lepenkovou krytinou r.š. 400 mm | m | 19.465 |  | 0
| 1389 | K | 764333450 | Lemovanie z pozinkovaného farbeného PZf plechu, múrov na plochých strechách r.š. 500 mm | m | 19.209 |  | 0
| 1390 | K | 764352427 | Žľaby z pozinkovaného farbeného PZf plechu, pododkvapové polkruhové r.š. 330 mm | m | 15.5 |  | 0
| 1391 | K | 764359413 | Kotlík kónický z pozinkovaného farbeného PZf plechu, pre rúry s priemerom od 125 do 150 mm | ks | 1 |  | 0
| 1392 | K | 764454455 | Zvodové rúry z pozinkovaného farbeného PZf plechu, kruhové priemer 150 mm | m | 3.5 |  | 0
| 1393 | K | 998764101 | Presun hmôt pre konštrukcie klampiarske v objektoch výšky do 6 m | t | 0.196 |  | 0
SO 01 D | 1394 |  |  | DOPLNENIE SOCIÁLNYCH ZARIADENÍ |  |  |  | 0
| 1395 | D | PSV | Práce a dodávky PSV
| 1396 | D | 711 | Izolácie proti vode a vlhkosti
| 1397 | K | 711210100.S | Zhotovenie dvojnásobnej izol. stierky pod keramické obklady v interiéri na ploche vodorovnej | m2 | 35.906 |  | 0
| 1398 | M | 245610000400.S | Stierka hydroizolačná na báze syntetickej živice, (tekutá hydroizolačná fólia) | kg | 39.497 |  | 0
| 1399 | M | 247710007700.S | Pás tesniaci š. 120 mm, na utesnenie rohových a spojovacích škár pri aplikácii hydroizolácií | m | 14.362 |  | 0
| 1400 | K | 711210110.S | Zhotovenie dvojnásobnej izol. stierky pod keramické obklady v interiéri na ploche zvislej | m2 | 101.3 |  | 0
| 1401 | M | 245610000400.S | Stierka hydroizolačná na báze syntetickej živice, (tekutá hydroizolačná fólia) | kg | 111.43 |  | 0
| 1402 | M | 247710007700.S | Pás tesniaci š. 120 mm, na utesnenie rohových a spojovacích škár pri aplikácii hydroizolácií | m | 40.52 |  | 0
| 1403 | D | 721 | Zdravotechnika - vnútorná kanalizácia
| 1404 | K | 721171107.S | Potrubie z PVC - U odpadové ležaté hrdlové D 75 mm | m | 35 |  | 0
| 1405 | K | 721229021.S | Montáž podlahového odtokového žlabu dĺžky 800 mm pre montáž k stene | ks | 6 |  | 0
| 1406 | M | 552240011400.S | Žľab sprchový bez krytu nerezový DN 50, zvislý odtok, dĺ. 800 mm, montáž k stene | ks | 6 |  | 0
| 1407 | K | 721290003.S | Montáž privzdušňovacieho ventilu pre odpadové potrubia DN 32 | ks | 2 |  | 0
| 1408 | M | 551610000500.S | Privzdušňovacia hlavica DN 32, vnútorná kanalizácia, PP | ks | 2 |  | 0
| 1409 | K | 721290111.S | Ostatné - skúška tesnosti kanalizácie v objektoch vodou do DN 125 | m | 35 |  | 0
| 1410 | K | 998721103.S | Presun hmôt pre vnútornú kanalizáciu v objektoch výšky nad 12 do 24 m | t | 0.079 |  | 0
| 1411 | D | 722 | Zdravotechnika - vnútorný vodovod
| 1412 | K | 722172300.S | Montáž vodovodného PP-R potrubia polyfúznym zváraním PN 10 D 20 mm | m | 24 |  | 0
| 1413 | M | 286140018700.S | Rúra PP-R D 20x1,9 mm dĺ. 4 m PN 10, systém pre rozvod pitnej vody | m | 24 |  | 0
| 1414 | K | 722220111.S | Montáž armatúry závitovej s jedným závitom, nástenka pre výtokový ventil G 1/2 | ks | 6 |  | 0
| 1415 | M | 197730076600.S | Nástenka lisovacia koncová, 1/2" Fx18, PN 10, T = +120 °C, niklovaná mosadz, tesnenie EPDM | ks | 6 |  | 0
| 1416 | K | 722220122.S | Montáž armatúry závitovej s jedným závitom, nástenka pre batériu G 3/4 | pár | 6 |  | 0
| 1417 | M | 197730076900.S | Nástenka lisovacia koncová, 3/4" Fx26, PN 10, T = +120 °C, niklovaná mosadz, tesnenie EPDM | ks | 6 |  | 0
| 1418 | K | 722221425.S | Montáž pripojovacej sanitárnej flexi hadice G 3/8 | ks | 6 |  | 0
| 1419 | M | 552270003600.S | Hadica flexi nerezová sanitárna ohybná 3/8", dĺ. 300 mm, pripojovacia do sanitárnych rozvodov | ks | 6 |  | 0
| 1420 | K | 722290215.S | Tlaková skúška vodovodného potrubia hrdlového alebo prírubového do DN 100 | m | 24 |  | 0
| 1421 | K | 722290234.S | Prepláchnutie a dezinfekcia vodovodného potrubia do DN 80 | m | 24 |  | 0
| 1422 | K | 998722101.S | Presun hmôt pre vnútorný vodovod v objektoch výšky do 6 m | t | 0.017 |  | 0
| 1423 | D | 725 | Zdravotechnika - zariaďovacie predmety
| 1424 | K | 725119307.S | Montáž záchodovej misy keramickej kombinovanej s rovným odpadom | ks | 6 |  | 0
| 1425 | M | 642340000600.S | Misa záchodová keramická kombinovaná s vodorovným odpadom | ks | 6 |  | 0
| 1426 | K | 725219401.S | Montáž umývadla keramického na skrutky do muriva, bez výtokovej armatúry | ks | 6 |  | 0
| 1427 | M | 642110004300.S | Umývadlo keramické bežný typ | ks | 6 |  | 0
| 1428 | K | 725291112.S | Montáž záchodového sedadla s poklopom | ks | 6 |  | 0
| 1429 | M | 554330000300.S | Záchodové sedadlo plastové s poklopom | ks | 6 |  | 0
| 1430 | K | 725829601.S | Montáž batérie umývadlovej a drezovej stojankovej, pákovej alebo klasickej s mechanickým ovládaním | ks | 6 |  | 0
| 1431 | M | 551450003800.S | Batéria umývadlová stojanková páková | ks | 6 |  | 0
| 1432 | K | 725849201.S | Montáž batérie sprchovej nástennej pákovej, klasickej | ks | 6 |  | 0
| 1433 | M | 551450002600.S | Batéria sprchová nástenná páková | ks | 6 |  | 0
| 1434 | K | 725869301.S | Montáž zápachovej uzávierky pre zariaďovacie predmety, umývadlovej do D 40 mm | ks | 6 |  | 0
| 1435 | M | 551620006400.S | Zápachová uzávierka - sifón pre umývadlá DN 40 | ks | 6 |  | 0
| 1436 | D | 763 | Konštrukcie - drevostavby
| 1437 | K | 763115127.S | Priečka SDK hr. 125 mm, kca CW+UW 100, jednoducho opláštená doskou impregnovanou H2 12,5 mm | m2 | 80.5 |  | 0
| 1438 | K | 763135020.S | Kazetový podhľad 600 x 600 mm, hrana ostrá, konštrukcia viditeľná, doska sadrokartónová biela hr. 8 mm | m2 | 451.28 |  | 0
| 1439 | K | 763181143.S | Zárubne oceľové pre SDK priečky jednoducho opláštené výšky do 2,75 m šírky 900 mm hr. 125 mm | ks | 6 |  | 0
| D1925 | K |  | Montáž zárubne oceľové pre SDK priečky jednoducho opláštené výšky do 2,75 m šírky 900 mm hr. 125 mm | ks | 6 |  | 0
| 1440 | D | 766 | Konštrukcie stolárske
| 1441 | K | 766662112.S | Montáž dverového krídla otočného jednokrídlového poldrážkového, do existujúcej zárubne, vrátane kovania | ks | 6 |  | 0
| 1442 | M | 549150000600.S | Kľučka dverová a rozeta 2x, nehrdzavejúca oceľ, povrch nerez brúsený | ks | 6 |  | 0
| 1443 | M | 611610000400.S | Dvere vnútorné jednokrídlové, šírka 600-900 mm, výplň papierová voština, povrch fólia, plné | ks | 6 |  | 0
| 1444 | D | 771 | Podlahy z dlaždíc
| 1445 | K | 771575129.S | Montáž podláh z dlaždíc keramických do tmelu v obmedzenom priestore veľ. 300 x 300 mm | m2 | 35.906 |  | 0
| 1446 | M | 597740001600.S | Dlaždice keramické, lxvxhr 297x297x8 mm, hutné glazované | m2 | 37.342 |  | 0
| 1447 | D | 776 | Podlahy povlakové
| 1448 | K | 776511820.S | Odstránenie povlakových podláh z nášľapnej plochy lepených s podložkou, -0,00100t | m2 | 5.993 |  | 0
| 1449 | D | 781 | Obklady
| 1450 | K | 781445125.S | Montáž obkladov vnútor. stien z obkladačiek kladených do tmelu v obmedzenom priestore veľ. 250x450 mm | m2 | 101.3 |  | 0
| 1451 | M | 597640001600.S | Obkladačky keramické lxvxhr 250x450x8 mm | m2 | 107.378 |  | 0
| 1452 | D | 784 | Maľby
| 1453 | K | 784410100.S | Penetrovanie jednonásobné jemnozrnných podkladov výšky do 3,80 m | m2 | 90 |  | 0
| 1454 | K | 784423271.S | Maľby vápenné tónované dvojnásobné, ručne nanášané na jemnozrnný podklad výšky do 3,80 m | m2 | 90 |  | 0
SO 02 | 1455 |  |  | VZT |  |  |  | 0
| 1456 | D | D1 | Zar.č.1 Klimatizácia čistých priestorov operačnej časti
| 1457 | K | Pol2 | Klimatizačná jednotka v hygienickom prevedení do vonkajšieho prostredia Vl=9500m³/h pozostáva: zmiešavacia komora vonk. a cirkulačného vzduchu s klapkami na servopohonom on/off kapsový filter G4 podľa EN 779 vodný ohrievač Vl=9500m3/h, Q=41kW, tl1=+14⁰C, tl2=+27⁰C, voda 70/50⁰C chladič priamy výparník - R410A, Vl=9500m3/h, Q=41kW, tl1=26⁰C/61%, tl2=18⁰C/85% včítane eliminátoru kvapiek a sifonu DN40 ventilátor Vl=9500m3/h,dpext=950Pa, P=7,5kW,400V 3F 50Hz motor na prevádzku s meničom frekvencie kapsový filter F7podľa EN 779 pružný spoj na pripojenie potrubia | ks | 1 |  | 0
| 1458 | K | Pol3 | Montáž klimajednotky | ks | 1 |  | 0
| 1459 | K | Pol4 | Kondenzačná jednotka Qch=41kW, vrátane Cu spojovacieho potrubia, uvedenia do prevádzky a zaškolenia obsluhy | ks | 1 |  | 0
| 1460 | K | Pol5 | Montáž kondenzačnej jednotky | ks | 1 |  | 0
| 1461 | K | Pol6 | Rozvádzač na silové napojenie ventilátora, kondenzačnej jednotky, vrátane istenia všetkých silových prvkov, riadiaca jednotka včítaneperiférií | ks | 1 |  | 0
| 1462 | K | Pol7 | Tlmič hluku THP 20 1200x500/1000 | ks | 2 |  | 0
| 1463 | K | Pol8 | Montáž tlmiča hluku | ks | 2 |  | 0
| 1464 | K | Pol9 | Tlmič hluku THP 20 1200x400/1000 | ks | 2 |  | 0
| 1465 | K | Pol10 | Montáž tlmiča hluku | ks | 2 |  | 0
| 1466 | K | Pol11 | Regulátor konštantného prietoku TVJ-Easy 700x500/B13, 24V, 0-10V | ks | 1 |  | 0
| 1467 | K | Pol12 | Montáž regulátora | ks | 1 |  | 0
| 1468 | K | Pol13 | Regulačná klapka ručná IMOS-RK 500x315-R | ks | 1 |  | 0
| 1469 | K | Pol14 | Montáž regulačnej klapky | ks | 1 |  | 0
| 1470 | K | Pol15 | Regulačná klapka ručná 200x100 | ks | 8 |  | 0
| 1471 | K | Pol16 | Montáž rklapky | ks | 8 |  | 0
| 1472 | K | Pol17 | Regulačná klapka ručná 400x100 | ks | 4 |  | 0
| 1473 | K | Pol18 | Montáž rklapky | ks | 4 |  | 0
| 1474 | K | Pol19 | Regulačná klapka ručná 315x100 | ks | 2 |  | 0
| 1475 | K | Pol18 | Montáž rklapky | ks | 2 |  | 0
| 1476 | K | Pol20 | Regulačná klapka ručná 355x100 | ks | 1 |  | 0
| 1477 | K | Pol18 | Montáž rklapky | ks | 1 |  | 0
| 1478 | K | Pol21 | Regulačná klapka ručná 500x100 | ks | 3 |  | 0
| 1479 | K | Pol22 | Montáž rklapky | ks | 3 |  | 0
| 1480 | K | Pol23 | Regulačná klapka ručná IMOS-RK 400x315-R | ks | 1 |  | 0
| 1481 | K | Pol24 | Montáž regulačnej klapky | ks | 1 |  | 0
| 1482 | K | Pol25 | Regulačná klapka ručná IMOS-RK 400x400-R | ks | 1 |  | 0
| 1483 | K | Pol26 | Montáž regulačnej klapky | ks | 1 |  | 0
| 1484 | K | Pol27 | Regulačná klapka ručná IMOS-RK 250x400-R | ks | 1 |  | 0
| 1485 | K | Pol28 | Montáž regulačnej klapky | ks | 1 |  | 0
| 1486 | K | Pol29 | Prívodný strop do operačnej sály typ OPL 1.2/2.4, Vl=1800m³/h | ks | 3 |  | 0
| 1487 | K | Pol30 | Montáž stropu | ks | 3 |  | 0
| 1488 | K | Pol31 | Čistý nástavec CGF-PL/587/0, Stavitelná výustka S 587, Filtračná vložka UltraPur 575/575/78 | ks | 3 |  | 0
| 1489 | K | Pol32 | Montáž čistého nástavca | ks | 3 |  | 0
| 1490 | K | Pol33 | Čistý nástavec CGF-PL/318/0, Stavitelná výustka S 318, Filtračná vložka UltraPur305/305/78 | ks | 3 |  | 0
| 1491 | K | Pol34 | Montáž čistého nástavca | ks | 3 |  | 0
| 1492 | K | Pol35 | Čistý nástavec CGF-PL/470/0, Stavitelná výustka S 470, Filtračná vložka UltraPur 457/457/78 | ks | 2 |  | 0
| 1493 | K | Pol34 | Montáž čistého nástavca | ks | 2 |  | 0
| 1494 | K | Pol36 | Čistý nástavec CGF-PL/623/0, Stavitelná výustka S 623, Filtračná vložka UltraPur 610/610/78 | ks | 1 |  | 0
| 1495 | K | Pol37 | Montáž čistého nástavca | ks | 1 |  | 0
| 1496 | K | Pol38 | Čistý nástavec CGF-VL/470/0, Stavitelná výustka S 470, Filtračná vložka UltraPur 457/457/78 | ks | 3 |  | 0
| 1497 | K | Pol34 | Montáž čistého nástavca | ks | 3 |  | 0
| 1498 | K | Pol39 | Odvodná výustka NOVA-A-1-2-425x525-R1-UR-H-RAL | ks | 3 |  | 0
| 1499 | K | Pol40 | Montáž výustky | ks | 3 |  | 0
| 1500 | K | Pol41 | Čistý nástavec CGO-PL/587/0, Stavitelná výustka S 587 | ks | 1 |  | 0
| 1501 | K | Pol34 | Montáž čistého nástavca | ks | 1 |  | 0
| 1502 | K | Pol42 | Čistý nástavec CGO-PL/318/0, Stavitelná výustka S 318 | ks | 4 |  | 0
| 1503 | K | Pol34 | Montáž čistého nástavca | ks | 4 |  | 0
| 1504 | K | Pol43 | Čistý nástavec CGO-PL470/0, Stavitelná výustka S 470 | ks | 3 |  | 0
| 1505 | K | Pol34 | Montáž čistého nástavca | ks | 3 |  | 0
| 1506 | K | Pol44 | Potrubie štvorhranné oceľové sk.I z pozinkovaného plechu, tmelené trieda tesnosti B podľa DIN 24191 rovné rúry | m2 | 320 |  | 0
| 1507 | K | Pol45 | Potrubie štvorhranné oceľové sk.I z pozinkovaného plechu, tmelené trieda tesnosti B podľa DIN 24191 tvarovky | m2 | 110 |  | 0
| 1508 | K | Pol46 | Montáž potrubia | m2 | 430 |  | 0
| 1509 | D | D2 | Zar. č.2 Vetranie požiarnej predsiene
| 1510 | K | Pol47 | Ventilátor K 160 XL SILEO, Vl=200m³/h, dpcv=200Pa. P=85,8W/230V | ks | 2 |  | 0
| 1511 | K | Pol48 | prísl. Spona FK 160 | ks | 4 |  | 0
| 1512 | K | Pol49 | Montáž ventilátora | ks | 2 |  | 0
| 1513 | K | Pol50 | Tanierový ventil EFF 150 | ks | 1 |  | 0
| 1514 | K | Pol51 | Montáž ventila | ks | 1 |  | 0
| 1515 | K | Pol52 | Mriežka IGK 160 | ks | 2 |  | 0
| 1516 | K | Pol53 | Montáž mriežky | ks | 2 |  | 0
| 1517 | K | Pol54 | Spätná klapka RSK 150 | ks | 2 |  | 0
| 1518 | K | Pol55 | Montáž klapky | ks | 2 |  | 0
| 1519 | K | Pol56 | Tanierový ventil Balance-S 150 | ks | 1 |  | 0
| 1520 | K | Pol57 | Montáž ventila | ks | 1 |  | 0
| 1521 | K | Pol44 | Potrubie kruhové oceľové sk.I z pozinkovaného plechu, tmelené trieda tesnosti B podľa DIN 24191 rovné rúry | m2 | 10 |  | 0
| 1522 | K | Pol45 | Potrubie kruhové oceľové sk.I z pozinkovaného plechu, tmelené trieda tesnosti B podľa DIN 24191 tvarovky | m2 | 1 |  | 0
| 1523 | K | Pol46 | Montáž potrubia | m2 | 11 |  | 0
| 1524 | D | D3 | Zar. č.3 Vetranie WC v Lôžkovej a ambulantnej časti
| 1525 | K | Pol47 | Ventilátor K 160 XL SILEO | ks | 3 |  | 0
| 1526 | K | Pol48 | prísl. Spona FK 160 | ks | 6 |  | 0
| 1527 | K | Pol49 | Montáž ventilátora | ks | 3 |  | 0
| 1528 | K | Pol58 | Mriežka IGK 150 | ks | 3 |  | 0
| 1529 | K | Pol53 | Montáž mriežky | ks | 3 |  | 0
| 1530 | K | Pol54 | Spätná klapka RSK 150 | ks | 3 |  | 0
| 1531 | K | Pol55 | Montáž klapky | ks | 3 |  | 0
| 1532 | K | Pol59 | Tanierový ventil EFF 080 | ks | 8 |  | 0
| 1533 | K | Pol60 | Montáž ventila | ks | 8 |  | 0
| 1534 | K | Pol44 | rovné rúry | m2 | 9 |  | 0
| 1535 | K | Pol45 | tvarovky | m2 | 2 |  | 0
| 1536 | K | Pol46 | Montáž potrubia | m2 | 11 |  | 0
| 1537 | D | D4 | Montážny materiál
| 1538 | K | Pol61 | Montážna lišta NL 20x30 2bm | bm | 150 |  | 0
| 1539 | K | Pol62 | Tlmiaca guma | bm | 150 |  | 0
| 1540 | K | Pol63 | Záslepka pre lišty NL ZS20 | ks | 200 |  | 0
| 1541 | K | Pol64 | Posuvný upevňovací svorník PUSM8 | ks | 400 |  | 0
| 1542 | K | Pol65 | Posuvná upevňovacia matica PUM8 | ks | 400 |  | 0
| 1543 | K | Pol66 | Záves pre štvorhranné potrubie ZZ pro M8 | ks | 100 |  | 0
| 1544 | K | Pol67 | Tlmič závesu TZ | ks | 100 |  | 0
| 1545 | K | Pol68 | Záves pre kruh. potrubie ø160mm | ks | 3 |  | 0
| 1546 | K | Pol69 | Záves pre kruh. potrubie ø150mm | ks | 2 |  | 0
| 1547 | K | Pol70 | Závitová tyč 4,6 DIN 975 M8-1000 | ks | 100 |  | 0
| 1548 | K | Pol71 | Spojovacia matica SM8 | ks | 600 |  | 0
| 1549 | K | Pol72 | Nosníková svorka NSM 8 | ks | 600 |  | 0
| 1550 | K | Pol73 | Podpera potrubia tvaru"H" zhotovená | ks | 8 |  | 0
| 1551 | K | Pol74 | Rám pod klimajednotku | ks | 1 |  | 0
| 1552 | K | Pol75 | Vodivé prepojenie vzt.jednotky a vent. | ks | 12 |  | 0
| 1553 | D | D5 | Spojovací a tesniaci materiál
| 1554 | K | Pol76 | Skrutka M8x25 - pozinkovaná | ks | 900 |  | 0
| 1555 | K | Pol77 | Matica M8 pozinkovaná | ks | 900 |  | 0
| 1556 | K | Pol78 | Vejárová podložka A8,4 pozinkovaná | ks | 900 |  | 0
| 1557 | K | Pol79 | Spona so skrutkou M8 na upevnenie | ks | 40 |  | 0
| 1558 | K | Pol80 | Nit trhací Al 4x12 | ks | 300 |  | 0
| 1559 | K | Pol81 | Samovrtná skrutka TEKX 4,8x13 | ks | 300 |  | 0
| 1560 | K | Pol82 | Volne dodaný pozink. plech | ks | 1 |  | 0
| 1561 | D | D6 | Úprava vzduchovodov pri montáži
| 1562 | K | Pol83 | Čistenie vzduchovodov pred montážou | m2 | 150 |  | 0
| 1563 | K | Pol84 | Omývanie saponátovou vodou | m2 | 150 |  | 0
| 1564 | K | Pol85 | Vytieranie dosucha nevláknitou tkaninou | m2 | 150 |  | 0
| 1565 | K | Pol86 | Dotesnenie spojov butylkaučukovým | kg | 5 |  | 0
| 1566 | K | Pol87 | Fólia PVC | m2 | 5 |  | 0
| 1567 | K | Pol88 | Pozink.drôt 8mm | kg | 1 |  | 0
| 1568 | K | Pol89 | Textilná páska d=60mm | m | 20 |  | 0
| 1569 | K | Pol90 | Zhotovenie zaslepenia | hod | 3 |  | 0
| 1570 | K | Pol91 | Demontáž zaslepenia | hod | 3 |  | 0
| 1571 | K | Pol92 | Vŕtanie otvorov | ks | 50 |  | 0
| 1572 | D | D7 | Tepelná izolácia
| 1573 | K | Pol93 | Povrchová úprava vystužená Al fólia | m2 | 170 |  | 0
| 1574 | K | Pol94 | Povrchová úprava pozinkovaným plechom | m2 | 110 |  | 0
| 1575 | D | D8 | Lešenie
| 1576 | K | Pol95 | - pohľadová plocha : | m2 | 50 |  | 0
SO 03 | 1577 |  |  | ÚK |  |  |  | 0
| 1578 | D | D1 | PRÁCE A DODÁVKY HSV
| 1579 | D | 3 | ZVISLÉ A KOMPLETNÉ KONŠTRUKCIE
| 1580 | K | 311388111 | Výplň prestupov zvislej konštr.železobet. do 0,4 m2, hr.0,5m | ks | 1 |  | 0
| 1581 | K | 38.211 | Kanál teplovodný prefa vrátane šachiet a kompenzátora so zemnými prácami | m | 4.9 |  | 0
| 1582 | D | 9 | OSTATNÉ KONŠTRUKCIE A PRÁCE
| 1583 | K | 971058111 | Zriadenie prestupov v železobetóne do 0,1 m2, hĺbka do 0,5m | ks | 1 |  | 0
| 1584 | D | D2 | PRÁCE A DODÁVKY PSV
| 1585 | D | 713 | Izolácie tepelné
| 1586 | K | 713401304 | Montáž rúrok z PE hr. 30 mm, vnút. priemer do 38 | m | 140 |  | 0
| 1587 | M | 631511510 | Minerálna izolačná trubica s AL fóliou 15/20 | m | 2 |  | 0
| 1588 | M | 631511530 | Minerálna izolačná trubica s AL fóliou 22/20 | m | 89 |  | 0
| 1589 | M | 631511550 | Minerálna izolačná trubica s AL fóliou 35/20 | m | 19 |  | 0
| 1590 | M | 631511880 | Minerálna izolačná trubica s AL fóliou 48/40 | m | 19 |  | 0
| 1591 | M | 631512020-S | Minerálna izolačná trubica s AL fóliou 48/100 - potrubie ÚK v exteriery | m | 11 |  | 0
| 1592 | K | 713491111 | Montáž tep. izolácie potrubia oplechovaním pevným | m2 | 4.49 |  | 0
| 1593 | M | 138140540 | Plech oceľ. hl. pozink. 10004.2 1,00 mm | t | 0.05 |  | 0
| 1594 | D | 733 | Rozvod potrubia
| 1595 | K | 733111102 | Potrubie z rúrok závit. bezošvých bežných nízkotlak. DN 10 | m | 2 |  | 0
| 1596 | K | 733111103 | Potrubie z rúrok závit. bezošvých bežných nízkotlak. DN 15 | m | 89 |  | 0
| 1597 | K | 733111105 | Potrubie z rúrok závit. bezošvých bežných nízkotlak. DN 25 | m | 19 |  | 0
| 1598 | K | 733111107 | Potrubie z rúrok závit. bezošvých bežných nízkotlak. DN 40 | m | 30 |  | 0
| 1599 | K | 733113112 | Prípl. za zhotovenie prípojky z rúrok závitových DN 10 | ks | 70 |  | 0
| 1600 | K | 733113113 | Prípl. za zhotovenie prípojky z rúrok závitových DN 15 | ks | 36 |  | 0
| 1601 | K | 733190107 | Tlaková skúška potrubia a ocel. rúrok závitových do DN 40 | m | 140 |  | 0
| 1602 | K | 733191923 | Opr. ocel. závit. potrubia, navarenie odbočky DN 15 | ks | 8 |  | 0
| 1603 | K | 733191925 | Opr. ocel. závit. potrubia, navarenie odbočky DN 25 | ks | 2 |  | 0
| 1604 | K | 733191927 | Opr. ocel. závit. potrubia, navarenie odbočky DN 40 | ks | 2 |  | 0
| 1605 | K | 733999905 | Rozvod potrubia-nepredvídané práce pri realizácii | hod | 20 |  | 0
| 1606 | D | 734 | Armatúry
| 1607 | K | 734200821 | Demontáž armatúr s dvoma závitmi do G 1/2 | ks | 84 |  | 0
| 1608 | K | 734200822 | Demontáž armatúr s dvoma závitmi do G 1 | ks | 6 |  | 0
| 1609 | K | 734209103 | Montáž armatúr s jedným závitom G 1/2 | ks | 53 |  | 0
| 1610 | M | 551KT3001WO | Honeywell hlavica Thera 4 | ks | 53 |  | 0
| 1611 | K | 734209112 | Montáž armatúr s dvoma závitmi G 3/8 | ks | 70 |  | 0
| 1612 | M | 551K242010 | Šróbenie Verafix-E priame Honeywell 3/8" | ks | 35 |  | 0
| 1613 | M | 551K242010V | Termostatický ventil TRV priame Honeywell 3/8" | ks | 35 |  | 0
| 1614 | K | 734209113 | Montáž armatúr s dvoma závitmi G 1/2 | ks | 36 |  | 0
| 1615 | M | 551K242015 | Šróbenie Verafix-E priame Honeywell 1/2" | ks | 18 |  | 0
| 1616 | M | 551K242015V | Termostatický ventil TRV priame Honeywell 1/2" | ks | 18 |  | 0
| 1617 | K | 734211112 | Ventil odvzdušňovací závitový vykur. telies V 4320 G 1/4 | ks | 53 |  | 0
| 1618 | K | 734299110 | Montáž kohúty guľové do DN 25 | ks | 8 |  | 0
| 1619 | M | 4223K0261 | Uzáver guľový voda s odvodnením 1/2" | ks | 6 |  | 0
| 1620 | M | 4223K0263 | Uzáver guľový voda s odvodnením 1" | ks | 2 |  | 0
| 1621 | K | 734299120 | Montáž kohúty guľové do DN 50 | ks | 4 |  | 0
| 1622 | M | 4223K0265 | Uzáver guľový voda s odvodnením 6/4" | ks | 4 |  | 0
| 1623 | D | 735 | Vykurovacie telesá
| 1624 | K | 735000912 | Vyregulovanie ventilov a kohútov s termost. ovlád. pri oprav | ks | 53 |  | 0
| 1625 | K | 735111810 | Demontáž vykurovacích telies liatinových článkových | m2 | 176.655 |  | 0
| 1626 | K | 735153300 | Prípl. za odvzdušňovací ventil telies VSŽ | ks | 53 |  | 0
| 1627 | K | 735158110 | Vykur. telesá panel. 1 radové, tlak. skúšky telies vodou | ks | 9 |  | 0
| 1628 | K | 735158120 | Vykur. telesá panel. 2 radové, tlak. skúšky telies vodou | ks | 44 |  | 0
| 1629 | K | 735159613 | Montáž vyhr. telies oc.doskové jednoduché bez odvzd. KORAD-10S Hdo600/Ldo2000mm | ks | 6 |  | 0
| 1630 | M | 4849D00226 | Radiátor panelový oceľový KORAD 10S 600x500 | ks | 6 |  | 0
| 1631 | K | 735159645 | Montáž vyhr. telies oc.doskové dvojité bez odvzd. KORAD-22K Hdo600/Ldo2000mm | ks | 13 |  | 0
| 1632 | M | 20060050-5CH0010 | RADIK HYGIENE 20-0600/0500 | ks | 1 |  | 0
| 1633 | M | 20060060-5CH0010 | RADIK HYGIENE 20-0600/0600 | ks | 1 |  | 0
| 1634 | M | 20060080-5CH0010 | RADIK HYGIENE 20-0600/0800 | ks | 4 |  | 0
| 1635 | M | 20060090-5CH0010 | RADIK HYGIENE 20-0600/0900 | ks | 1 |  | 0
| 1636 | M | 20060100-5CH0010 | RADIK HYGIENE 20-0600/1000 | ks | 2 |  | 0
| 1637 | M | 20060120-5CH0010 | RADIK HYGIENE 20-0600/1200 | ks | 4 |  | 0
| 1638 | K | 735411812 | Demontáž konvektorov dĺžky do 1600 mm | ks | 3 |  | 0
| 1639 | K | 735999905 | Vykurovacie telesá-nepredvídané práce pri realizácii | hod | 20 |  | 0
| 1640 | D | 783 | Nátery
| 1641 | K | 783424140 | Nátery synt. kov. potrubia do DN 50mm dvojnás. a základ. | m | 140 |  | 0
| 1642 | D | D3 | PRÁCE A DODÁVKY M
| 1643 | D | M48 | Periodické prevádzkové revízie
| 1644 | K | 489990001 | Vykurovacia skúška | hod | 72 |  | 0
| 1645 | K | 489990004 | Vypustenie a napustenie systému | kpl | 1 |  | 0
SO 04 | 1646 |  |  | ZTI |  |  |  | 0
| 1647 | D | D1 | PRÁCE A DODÁVKY PSV
| 1648 | D | 713 | Izolácie tepelné
| 1649 | K | 713401104 | Montáž rúrok z PE hr. do 10 mm, vnút. priemer do 38 | m | 304 |  | 0
| 1650 | M | 2723B02209 | Izolácie hadicové TUBOLIT DG 22x9 | m | 81 |  | 0
| 1651 | M | 2723B02809 | Izolácie hadicové TUBOLIT DG 28x9 | m | 201 |  | 0
| 1652 | M | 2723B03209 | Izolácie hadicové TUBOLIT DG 32x9 | m | 22 |  | 0
| 1653 | K | 713401204 | Montáž rúrok z PE hr. 15-20 mm, vnút. priemer do 38 | m | 283 |  | 0
| 1654 | M | 2723B02213 | Izolácie hadicové TUBOLIT DG 22x13 | m | 201 |  | 0
| 1655 | M | 2723B02810 | Izolácie hadicové TUBOLIT DG 28x13 | m | 81 |  | 0
| 1656 | M | 2723B03213 | Izolácie hadicové TUBOLIT DG 32x13 | m | 1 |  | 0
| 1657 | M | 2724A9018 | Páska samolepiaca - šír.35 mm, dĺž.25 m | ks | 4 |  | 0
| 1658 | D | 721 | Vnútorná kanalizácia
| 1659 | K | 721100911 | Opr. zazátkovanie hrdla kanalizačného potrubia | ks | 2 |  | 0
| 1660 | M | 2865P5422 | Odbočka dvojitá HTEP DN 100/070/45° | ks | 1 |  | 0
| 1661 | K | 721170953 | Opr. PVC potrubia, vsadenie odbočky do potrubia hrdl. D 75 | ks | 9 |  | 0
| 1662 | K | 721170955 | Opr. PVC potrubia, vsadenie odbočky do potrubia hrdl. D 110 | ks | 11 |  | 0
| 1663 | K | 721170956 | Opr. PVC potrubia, vsadenie odbočky do potrubia hrdl. D 140 | ks | 1 |  | 0
| 1664 | K | 721170965 | Opr. PVC potrubia, prepojenie stávajúceho potrubia D 110 | ks | 1 |  | 0
| 1665 | K | 721170973 | Opr. PVC potrubia, krátenie rúr D 75 | ks | 18 |  | 0
| 1666 | K | 721170975 | Opr. PVC potrubia, krátenie rúr D 110 | ks | 22 |  | 0
| 1667 | K | 721170976 | Opr. PVC potrubia, krátenie rúr D 140 | ks | 2 |  | 0
| 1668 | K | 721174024 | Potrubie kanalizačné z PP odpadové DN 70 | m | 55 |  | 0
| 1669 | K | 721174025 | Potrubie kanalizačné z PP odpadové DN 100 | m | 79 |  | 0
| 1670 | K | 721174026 | Potrubie kanalizačné z PP odpadové DN 125 | m | 11 |  | 0
| 1671 | K | 721174042 | Potrubie kanalizačné z PP pripojovacie DN 40 | m | 34 |  | 0
| 1672 | K | 721174043 | Potrubie kanalizačné z PP pripojovacie DN 50 | m | 94 |  | 0
| 1673 | K | 721194104 | Vyvedenie a upevnenie kanal. výpustiek D 40x1.8 | ks | 22 |  | 0
| 1674 | K | 721194105 | Vyvedenie a upevnenie kanal. výpustiek D 50x1.8 | ks | 18 |  | 0
| 1675 | K | 721194109 | Vyvedenie a upevnenie kanal. výpustiek D 110x2.3 | ks | 10 |  | 0
| 1676 | K | 721273168 | Ventilačné hlavice strešné plastové DN 110 HUL 810 | ks | 1 |  | 0
| 1677 | K | 721290111 | Skúška tesnosti kanalizácie vodou do DN 125 | m | 273 |  | 0
| 1678 | K | 721999905 | Vnútorná kanalizácia -nepredvídané práce pri realizácii | hod | 20 |  | 0
| 1679 | D | 722 | Vnútorný vodovod
| 1680 | K | 722105120 | Potrubie z rúr REHAU, rúrka univerzálna RAUTITAN stabil priemer 20,0x2,9 v kotúčoch | m | 402 |  | 0
| 1681 | K | 722105125 | Potrubie z rúr REHAU, rúrka univerzálna RAUTITAN stabil priemer 25,0x3,7 v kotúčoch | m | 162 |  | 0
| 1682 | K | 722105132 | Potrubie z rúr REHAU, rúrka univerzálna RAUTITAN stabil priemer 32,0x4,7 v tyčiach | m | 2 |  | 0
| 1683 | K | 722130916 | Opr. vodov. ocel. potrubia závit. prerezanie rúrky do DN 50 | ks | 39 |  | 0
| 1684 | K | 722131911 | Opr. vodov. ocel. potr. záv. vsadenie odbočky do potr. DN 15 | súbor | 14 |  | 0
| 1685 | K | 722131912 | Opr. vodov. ocel. potr. záv. vsadenie odbočky do potr. DN 20 | súbor | 22 |  | 0
| 1686 | K | 722131913 | Opr. vodov. ocel. potr. záv. vsadenie odbočky do potr. DN 25 | súbor | 3 |  | 0
| 1687 | K | 722140104 | Potrubie vod. z ocel. rúr z ušlacht. ocele spojované lisovaním DN 25 | m | 21 |  | 0
| 1688 | K | 722190403 | Prípojky vod. ocel. rúrky záv. poz. 11353 upev. výpust. DN 25 | ks | 1 |  | 0
| 1689 | K | 722220132 | Nástenka pre pevné rúrky s plastovou vsuvkou na nalepenie D 20xR 1/2 s jedným závitom | ks | 97 |  | 0
| 1690 | K | 722224115 | Kohút napúšťací alebo vypúšťací G 1/2 PN 10 s jedným závitom | ks | 1 |  | 0
| 1691 | K | 722232045 | Kohút guľový priamy G 1 PN 42 do 185°C vnútorný závit | ks | 1 |  | 0
| 1692 | K | 722254233 | Požiarne prísl.,hadic.navij. NOHA typ A25/30 na stenu 800x800x200mm | súbor | 1 |  | 0
| D1928 |  |  | Montáž požiarneho prísl.,hadic.navij. NOHA typ A25/30 na stenu 800x800x200mm | súbor | 1 |  | 0
| 1693 | K | 722290226 | Tlakové skúšky vodov. potrubia závitového do DN 50 | m | 587 |  | 0
| 1694 | K | 722290234 | Preplachovanie a dezinfekcia vodov. potrubia do DN 80 | m | 587 |  | 0
| 1695 | K | 722999905 | Vnútorný vodovod -nepredvídané práce pri realizácii | hod | 20 |  | 0
| 1696 | D | 725 | Zariaďovacie predmety
| 1697 | K | 725112300 | Záchodová misa z diturvitu kompletná, štandardná kvalita | súbor | 7 |  | 0
| D1929 |  |  | Montáž záchodovej misy z diturvitu kompletná, štandardná kvalita | súbor | 7 |  | 0
| 1698 | K | 725211701 | Umývátko keramické stenové 400 mm | súbor | 1 |  | 0
| D1930 |  |  | Montáž umývátka keramického stenového 400 mm | súbor | 1 |  | 0
| 1699 | K | 725212200 | Umývadlo z diturvitu so zápach. uzáv. štandardná kvalita | súbor | 21 |  | 0
| D1931 |  |  | Montáž umývadla z diturvitu so zápach. uzáv. štandardná kvalita | súbor | 21 |  | 0
| 1700 | K | 725241112 | Vanička sprchová akrylátová štvorcová 900x900 mm | súbor | 2 |  | 0
| 1701 | K | 725339101 | Montáž výleviek keramic., liat, a i. hmoty bez výtok armat. a splach nádrže | súbor | 3 |  | 0
| 1702 | M | 6427A0101 | Výlevka MIRA 5104.6, biela | ks | 1 |  | 0
| 1703 | K | 725810405 | Ventil rohový s pripojovacou rúrkou TE 67 G 1/2 | súbor | 7 |  | 0
| 1704 | K | 725820700 | Batéria drezová jednopáková do 1 otvoru štandardná kvalita | ks | 18 |  | 0
| D1932 |  |  | Montáž batérie drezovej jednopákovej do 1 otvoru štandardná kvalita | ks | 18 |  | 0
| 1705 | K | 725821200 | Batéria umývadlová nástenná G 1/2 x 150 štandardná kvalita | súbor | 3 |  | 0
| D1933 |  |  | Montáž batérie umývadlovej nástennej G 1/2 x 150 štandardná kvalita | súbor | 3 |  | 0
| 1706 | K | 725821400 | Batéria umývadlová jednopáková do 1 otvoru štandardná kvalita | ks | 22 |  | 0
| D1934 |  |  | Montáž batérie umývadlovej jednopákovej do 1 otvoru štandardná kvalita | ks | 22 |  | 0
| 1707 | K | 725849202pc | Batéria sprch. násten. termostatická | ks | 2 |  | 0
| D1935 |  |  | Montáž batérie sprch. násten. termostatickej | ks | 2 |  | 0
| 1708 | K | 725pc | Demontáž zariaďovacích predmetov | kpl | 1 |  | 0
1 | 1709 |  |  | ELETROINŠTALÁCIA |  |  |  | 0
| 1710 | D | HSV | Práce a dodávky HSV
| 1711 | D | 9 | Ostatné konštrukcie a práce-búranie
| 1712 | K | 974082112 | Vysekanie rýh pre vodiče v omietke stien, v š. do 50 mm, -0,00200t | m | 197 |  | 0
| 1713 | D | M | Práce a dodávky M
| 1714 | D | 21-M | Elektromontáže
| 1715 | K | 210010141 | Parapetný kanál dutý s PVC 160x65, vrátane príslušenstva | m | 220 |  | 0
| 1716 | M | 3410300164 | Kanál parapetný dutý HD - biela RAL 9003 PK 160X65 D HD | m | 220 |  | 0
| 1717 | M | 3410300503 | Kryt koncový PK 160x65 D HB - biela RAL 9003 8481 HB | ks | 42 |  | 0
| 1718 | M | 3410300663 | Kryt roh vnútor. PK160x65d HB - biela RAL 9003 8485 HB | ks | 48 |  | 0
| 1719 | M | 3410300753 | Kryt roh vonkajší PK160x65D HB - biela RAL 9003 8486 HB | ks | 3 |  | 0
| 1720 | M | 3410300804 | Kryt spojovací PK160x65 D HB - biela RAL 9003 8482 HB | ks | 25 |  | 0
| 1721 | K | 210010301 | Krabica prístrojová bez zapojenia (1901, KP 68, KZ 3) | ks | 355 |  | 0
| 1722 | M | 345410008700 | Krabica univerzálna bezhalogénová KU 68-1901HF, Dxh 73x42 mm, KOPOS | ks | 355 |  | 0
| 1723 | K | 210010327 | Krabica (KO 125/1L štvorcová) do dutých stien odbočná s viečkom, bez zapojenia | ks | 22 |  | 0
| 1724 | M | 345410000600 | Krabica odbočná z PVC s viečkom pod omietku KO125/1L šxvxh 132x132x72 mm, KOPOS | ks | 22 |  | 0
| 1725 | K | 210010382 | Krabica bezhalogénová z PP, 100x100 mm, IP 66 vrátane ukončenia káblov a zapojenia vodičov | ks | 177 |  | 0
| 1726 | M | 345410015030 | Krabica bezhalogénová s krytím ip 66 z PP/ABS svetlo šedá KSK 100 KA, šxvxh 101x101x45 mm, KOPOS | ks | 177 |  | 0
| 1727 | K | 210110001 | Jednopólový spínač - radenie 1, nástenný pre prostredie obyčajné alebo vlhké vrátane zapojenia | ks | 44 |  | 0
| 1728 | M | 345340003000 | Spínač PRAKTIK jednopolový nástenný IP 44, ABB | ks | 44 |  | 0
| 1729 | K | 210110003 | Sériový spínač (prepínač) - radenie 5, nástenný pre prostredie obyčajné alebo vlhké vrátane zapojenia | ks | 13 |  | 0
| 1730 | M | 345330000200 | Prepínač CALSSIC do vlhka 3553-05629 radenie 5, IP44, ABB | ks | 13 |  | 0
| 1731 | K | 210110004 | Striedavý spínač (prepínač) - radenie 6, nástenný pre prostredie obyčajné alebo vlhké vrátane zapojenia | ks | 36 |  | 0
| 1732 | M | 345330000500 | Prepínač CLASSIC do vlhka 3553-06629 radenie 6, IP44, ABB | ks | 36 |  | 0
| 1733 | K | 210110005 | Krížový spínač (prepínač) - radenie 7, nástenný pre prostredie obyčajné alebo vlhké vrátane zapojenia | ks | 3 |  | 0
| 1734 | M | 345330000800 | Prepínač CALSSIC do vlhka 3553-07629 radenie 7, IP44, ABB | ks | 3 |  | 0
| 1735 | K | 210110091 | Spínače zapustené s plynulou reguláciou osvetlenia | ks | 13 |  | 0
| 1736 | M | 345340000600 | Regulátor osvetlenia 3191-12745 | ks | 13 |  | 0
| 1737 | K | 210111011 | Domová zásuvka polozapustená alebo zapustená vrátane zapojenia 10/16 A 250 V 2P + Z | ks | 221 |  | 0
| 1738 | M | 3450317700 | Zásuvka 4FN 15037 BM jednoduchá | ks | 75 |  | 0
| 1739 | M | 345510001000 | Zásuvka MOSAIC 2P+T hygienická, 2 moduly, zelená, LEGRAND | ks | 38 |  | 0
| 1740 | M | RH701006-5 | Trojitá zásuvka pre parapetné žľaby, RAL 9010 | ks | 85 |  | 0
| 1741 | M | 345510001100 | Zásuvka MOSAIC 2P+T hygienická, 2 moduly, červená LEGRAND | ks | 12 |  | 0
| 1742 | M | 3582010093 | trojzásuvka Mosaic 3X2P+T, biela | ks | 11 |  | 0
| 1743 | K | 210140431 | Ovládač pomocných obvodov vrátane zapojenia jednotlačidlový | ks | 2 |  | 0
| 1744 | M | 3458012120 | Jednotlačítko T6 S1A 30 BI | ks | 2 |  | 0
| 1745 | K | 210190002 | Montáž oceľoplechovej rozvodnice R1-A, R1-B, R1-C) do váhy 50 kg | ks | 1 |  | 0
| 1746 | K | 210190003 | Montáž oceľoplechovej rozvodnice (R1Z) do váhy 100 kg | ks | 1 |  | 0
| 1747 | K | 210192561 | Ochranná svorkovnica vrátane zapoj. typ 6226 - 30 - 25 A | ks | 22 |  | 0
| 1748 | M | 354310004400P | Svorka ochranná/6 mm2 | ks | 22 |  | 0
| 1749 | K | 210201081 | Zapojenie svietidla IP44, stropného - nástenného LED | ks | 323 |  | 0
| 1750 | M | LI99001688 | SARM LED 56W 3000K, 6700lm, Ra&gt;80, biele, DALI, D=1534 | ks | 32 |  | 0
| 1751 | M | SIN000008086 | Panel LED zapustený GPL44-45/BI 600x600 45W 4300lm 4000K IP20 biela | ks | 60 |  | 0
| 1752 | M | SIN000011380 | Panel LED zapustený GPL44/B-45 300x1200 45W 4300lm 4000K IP20 biela | ks | 47 |  | 0
| 1753 | M | SIN000005418 | Svietidlo LED zapustené TANGO 6456 0,8W 6000K 10V DC IP20 inox | ks | 15 |  | 0
| 1754 | M | SIN000015061 | Svietidlo LED zapustené pre núdz. osv. FIOBBO 97594 21W 2500lm 3000K 230V | ks | 57 |  | 0
| 1755 | M | LI99001743 | SEGON Q LED 19W 2050lm 830, IP44, DALI, biele | ks | 57 |  | 0
| 1756 | M | 348120001800P | LED svietidlo nástenné teplá biela 14W | ks | 6 |  | 0
| 1757 | M | SEX000002145 | Svietidlo LED zapustenéPINEDA-IP 96416 1X12W 1000lm 230V IP20-44 | ks | 44 |  | 0
| 1758 | M | LID13206-- | Punto-F LED, zápustné, bodové, 5W, 3000K, 382lm, IP44,hliník | ks | 5 |  | 0
| 1759 | K | 210201510P | Zapojenie svietidla 1x svetelný zdroj, výstažný, LED | ks | 6 |  | 0
| 1760 | M | 348150000500P | Svietidlo výstražné nástenné so svetelným zdrojom LED," laserové pracovisko.." | ks | 6 |  | 0
| 1761 | K | 210203040 | Montáž a zapojenie stropného LED svietidla | ks | 235 |  | 0
| 1762 | K | 210203041 | Montáž a zapojenie stropného LED svietidla stmievatelného | ks | 88 |  | 0
| 1763 | K | 210220021 | Uzemňovacie vedenie v zemi včít. svoriek, prepojenia, izolácie spojov FeZn do 120 mm2 | m | 15 |  | 0
| 1764 | M | 3544224150 | Uzemňovací vodič ocelový žiarovo zinkovaný O 10 | kg | 15 |  | 0
| 1765 | K | 210220031 | Ekvipotenciálna svorkovnica EPS 2 v krabici KO 125 E | ks | 1 |  | 0
| 1766 | M | 3410300258 | Krabica odbočná krabica + veko šedá KO 125 E KA | ks | 1 |  | 0
| 1767 | M | 3410301603 | Svorkovnica ekvipotencionálna EPS 2 | ks | 1 |  | 0
| 1768 | K | 210220252 | Svorka FeZn odbočovacia spojovacia SR01-02 | ks | 6 |  | 0
| 1769 | M | 3544221150 | Svorka odbočná spojovacia ocelová žiarovo zinkovaná označenie SR 02 (M8) | ks | 6 |  | 0
| 1770 | K | 210411161p | Montáž napájacieho zdroja UPS | ks | 1 |  | 0
| 1771 | M | BD03A8306A01000000 | UPS 3/3fázy, 30kW, s monitorovaním a ďiaľkovou signalizáciou | ks | 1 |  | 0
| 1772 | K | 210800010 | Vodič medený uložený pevne CYY 450/750 V 6mm2 | m | 250 |  | 0
| 1773 | M | 341110010800 | Vodič medený CYY 6 mm2 | m | 250 |  | 0
| 1774 | K | 210800011 | Vodič medený uložený pevne CYY 450/750 V 25mm2 | m | 260 |  | 0
| 1775 | M | 341110013100 | Vodič medený NYY 1x25 mm2 | m | 260 |  | 0
| 1776 | K | 210800118 | Kábel medený uložený voľne CYKY 450/750 V 4x16 | m | 175 |  | 0
| 1777 | M | 3410350096 | CYKY 4x16 Kábel pre pevné uloženie, medený STN | m | 175 |  | 0
| 1778 | K | 210800146 | Kábel medený uložený pevne CYKY 450/750 V 3x1,5 | m | 1056 |  | 0
| 1779 | M | 341610014300 | Kábel medený bezhalogenový N2XH 3x1,5 mm2 | m | 1104 |  | 0
| 1780 | K | 210800147 | Kábel medený uložený pevne CYKY 450/750 V 3x2,5 | m | 1050.5 |  | 0
| 1781 | M | 341610014400 | Kábel medený bezhalogenový N2XH 3x2,5 mm2 | m | 787.75 |  | 0
| 1782 | M | 341610021000 | Kábel medený bezhalogenový 1-CHKE-V 3x2,5 mm2 | m | 310.5 |  | 0
| 1783 | K | 210800158 | Kábel medený uložený pevne CYKY 450/750 V 5x1,5 | m | 1435.5 |  | 0
| 1784 | M | 341610020900 | Kábel medený bezhalogenový 1-CHKE-V 3x1,5 mm2 | m | 396.75 |  | 0
| 1785 | M | 341610016800 | Kábel medený bezhalogenový N2XH 5x1,5 mm2 | m | 1104 |  | 0
| 1786 | K | 210800159 | Kábel medený uložený pevne CYKY 450/750 V 5x2,5 | m | 2722.5 |  | 0
| 1787 | M | 341610022600 | Kábel medený bezhalogenový 1-CHKE-V 5x2,5 mm2 | m | 1121.25 |  | 0
| 1788 | M | 341610016900 | Kábel medený bezhalogenový N2XH 5x2,5 mm2 | m | 1725 |  | 0
| 1789 | K | 210800633 | Vodič medený uložený pevne H07V-K (CYA) 450/750 V 50 | m | 40 |  | 0
| 1790 | M | KPE000000090 | Kábel pevný CYKY-J 3x50+35 pvc čierny | m | 44 |  | 0
| 1791 | K | 210950201 | Príplatok na zaťahovanie káblov, váha kábla do 0.75 kg | m | 463 |  | 0
| 1792 | K | PM | Podružný materiál | % |  |  | 0
| 1793 | K | PPV | Podiel pridružených výkonov | % |  |  | 0
| 1794 | D | 22-M | Montáže oznam. a zabezp. zariadení
| 1795 | K | 220511002 | Montáž zásuvky 2xRJ45 pod omietku | ks | 9 |  | 0
| 1796 | M | 383150004200 | Zásuvka podpovrchová Modulo45, 2xRJ45/s, Cat.6A, komplet osadená, 601120-UP+KEJ-C6A-S-10G(2), KELine | ks | 9 |  | 0
| 1797 | K | 220511011 | Montáž zásuvky 2xRJ45 do podlahovej krabice, alebo do žľabu | ks | 38 |  | 0
| 1798 | M | 383150003600 | Zásuvka podlahová/ do žľabu Modulo45, 2xRJ45/u, Cat.6, komplet osadená, 601120+KEJ-C6-U-TL(2), KELine | ks | 38 |  | 0
| 1799 | K | 220711040 | Montáž a zapojenie pohybových senzorov PIR - interiér, stena | ks | 11 |  | 0
| 1800 | M | 3450200870P | Spínač so senzorom snímača pohybu biely | ks | 11 |  | 0
| 1801 | D | 36-M | Montáž prevádzkových, meracích a regulačných zariadení
| 1802 | K | 360420300 | Montáž a zapojenie regulátora ventilátora | ks | 10 |  | 0
| 1803 | M | 429130050560 | Ventilátor axiálny malý, plastový, nástenný BF 120 T, 230V, časový dobeh, SYSTEMAIR | ks | 10 |  | 0
| 1804 | D | HZS | Hodinové zúčtovacie sadzby
| 1805 | K | HZS000220 | východisková revízia EZ | hod | 30 |  | 0
| 1806 | D | VRN | Vedľajšie rozpočtové náklady
| 1807 | K | 001000035 | Inžinierska činnosť - úradné skúšky | hod | 5 |  | 0
R1-C | 1808 |  |  | ROZVÁDZAČ ODD. C |  |  |  | 0
| 1809 | D | M | Práce a dodávky M
| 1810 | D | 21-M | Elektromontáže
| 1811 | K | 210010112 | Lišta elektroinštalačná z PVC 80x40, uložená pevne, vkladacia | m | 15 |  | 0
| 1812 | M | 3410300141 | Kanál elektroinštalačný HD - biela RAL 9003 EKD 80X40 HD | m | 15 |  | 0
| 1813 | K | 210100001 | Ukončenie vodičov v rozvádzač. vrátane zapojenia a vodičovej koncovky do 2.5 mm2 | ks | 126 |  | 0
| 1814 | K | 210100002 | Ukončenie vodičov v rozvádzač. vrátane zapojenia a vodičovej koncovky do 6 mm2 | ks | 6 |  | 0
| 1815 | K | 210100003 | Ukončenie vodičov v rozvádzač. vrátane zapojenia a vodičovej koncovky do 16 mm2 | ks | 5 |  | 0
| 1816 | M | 3452118900 | Káblové oko 16 AL 617055 | ks | 5 |  | 0
| 1817 | K | 210120401 | Istič vzduchový jednopólový do 63 A | ks | 104 |  | 0
| 1818 | M | Y7-286518 | Istič PL6, char B, 1-pólový, Icn=6kA, In=6A, PL6-B6/1 | ks | 1 |  | 0
| 1819 | M | Y7-286519 | Istič PL6, char B, 1-pólový, Icn=6kA, In=10A, PL6-B10/1 | ks | 15 |  | 0
| 1820 | M | Y7-286521 | Istič PL6, char B, 1-pólový, Icn=6kA, In=16A, PL6-B16/1 | ks | 88 |  | 0
| 1821 | K | 210120405 | Istič vzduchový trojpólový do 63 A | ks | 17 |  | 0
| 1822 | M | Y7-286589 | Istič PL6, char B, 3-pólový, Icn=6kA, In=16A, PL6-B16/3 | ks | 15 |  | 0
| 1823 | M | Y7-286592 | Istič PL6, char B, 3-pólový, Icn=6kA, In=32A, PL6-B32/3 | ks | 1 |  | 0
| 1824 | M | Y7-286594 | Istič PL6, char B, 3-pólový, Icn=6kA, In=50A, PL6-B50/3 | ks | 1 |  | 0
| 1825 | K | 210120412 | Prúdové chrániče selektívne štvorpólové 40 - 63 A | ks | 6 |  | 0
| 1826 | M | 3580760387 | Prúdový chránič s nadprúdovou ochranou OLI-25C-1N-030AC | ks | 6 |  | 0
| 1827 | K | 210120423 | Zvodiče prepätia kombinované triedy B + C | ks | 1 |  | 0
| 1828 | M | 8595090532644 | Kombinované zvodiče SPD typ 1 a 2 (B+C)/3 pre sieť TN-C,TN-S, TT, IT | ks | 1 |  | 0
| 1829 | K | 210130104 | Stýkač trojpólový, bez relé 500 V st., vstavaný vrátane zapojenia do 25 A (V 25 M) | ks | 1 |  | 0
| 1830 | M | 36617 | Inštalačný stýkač 40A/4, 230V | ks | 1 |  | 0
| 1831 | K | 210140461 | Tlačidlový ovládač polozapust., alebo zapustený vrátane zapojenia bez signálky | ks | 1 |  | 0
| 1832 | M | 3458011580 | Hríbikové tlačítko d=40 mm červená | ks | 1 |  | 0
| 1833 | K | 210150002 | Pomocné relé vrátane zapojenia, kontakty 3 P | ks | 1 |  | 0
| 1834 | M | 374310015800 | Pomocné relé VS308UNI 12-240V AC/DC, modulové, červená kontrolka, výstup 3x8A prepínací | ks | 1 |  | 0
| 1835 | K | 210170003 | Jednofázový transformátor 1 primár - 1 sekundár do 5000 VA - vstavaný | ks | 1 |  | 0
| 1836 | M | 374210001600P | Transformátor oddeľovací bezpečnostný jednofázový T1N 400/230, 5000 VA, IP00 | ks | 1 |  | 0
| 1837 | K | 210190003 | Montáž oceľoplechovej rozvodnice do váhy 100 kg | ks | 1 |  | 0
| 1838 | M | 3570316400 | Skriňa prázdna oceľoplechová 1200x1800x400 mm, dvojdverová | ks | 1 |  | 0
| 1839 | K | 210192571 | Radová svorkovnica vrátane upevnenia, zapojenia na jednej strane a popis.štítku pre vodič do 2,5 mm2 | ks | 120 |  | 0
| 1840 | M | 3450603700 | Svorka 6035-00 | ks | 120 |  | 0
| 1841 | K | 210220455 | Zbernica Ecu 57F25 | m | 20 |  | 0
| 1842 | M | 3544232000 | Zbernica meď ECu 57F25 rozmer 30x5 mm | kg | 23.56 |  | 0
| 1843 | K | 210800001 | Vodič medený uložený voľne CYY 450/750 V 1,5mm2 | m | 80 |  | 0
| 1844 | M | 3410350183 | CYY 1,5 Kábel pre pevné uloženie, medený STN | m | 80 |  | 0
| 1845 | K | 210950101 | Označovací štítok na kábel hliníkový (naviac proti norme) | ks | 75 |  | 0
| 1846 | M | 2830023200 | Označovač káblov 1,5 - 4 mm2 "0" typ: J150 | ks | 75 |  | 0
| 1847 | M | 5489511000 | Štítok plastový do 5 písmen 10x15 mm | ks | 75 |  | 0
| 1848 | K | MD | Mimostavenisková doprava | % |  |  | 0
| 1849 | K | PD | Presun dodávok | % |  |  | 0
| 1850 | K | PM | Podružný materiál | % |  |  | 0
| 1851 | K | PPV | Podiel pridružených výkonov | % |  |  | 0
| 1852 | D | 22-M | Montáže oznamovacích a zabezpečovacích zariadení
| 1853 | K | 220320911 | Montáž optickej a zvukovej kontroly ZIS na pripravené miesto a prívody, skúšanie a oboznámenie s funkciou | ks | 1 |  | 0
| 1854 | M | 385960000101 | Sledovač izolačného stavu, 230V, sledovanie izol. stavu, preťaženia a teploty trafa, signalizácia stavov, diaľk. test | ks | 1 |  | 0
| 1855 | D | HZS | Hodinové zúčtovacie sadzby
| 1856 | K | HZS000220 | východisková revízia EZ | hod | 10 |  | 0
| 1857 | D | VRN | Vedľajšie rozpočtové náklady
| 1858 | K | 001000035 | Inžinierska činnosť - úradné skúšky | hod | 1 |  | 0
R1Z | 1859 |  |  | ROZVÁDZAČ ZÁLOH. SIETE |  |  |  | 0
| 1860 | D | M | Práce a dodávky M
| 1861 | D | 21-M | Elektromontáže
| 1862 | K | 210010112 | Lišta elektroinštalačná z PVC 80x40, uložená pevne, vkladacia | m | 15 |  | 0
| 1863 | M | 3410300141 | Kanál elektroinštalačný HD - biela RAL 9003 EKD 80X40 HD | m | 15 |  | 0
| 1864 | K | 210100001 | Ukončenie vodičov v rozvádzač. vrátane zapojenia a vodičovej koncovky do 2.5 mm2 | ks | 126 |  | 0
| 1865 | K | 210100002 | Ukončenie vodičov v rozvádzač. vrátane zapojenia a vodičovej koncovky do 6 mm2 | ks | 6 |  | 0
| 1866 | K | 210100003 | Ukončenie vodičov v rozvádzač. vrátane zapojenia a vodičovej koncovky do 16 mm2 | ks | 5 |  | 0
| 1867 | M | 3452118900 | Káblové oko 16 AL 617055 | ks | 5 |  | 0
| 1868 | K | 210100006 | Ukončenie vodičov v rozvádzač. vrátane zapojenia a vodičovej koncovky do 50 mm2 | ks | 8 |  | 0
| 1869 | M | 354310022400 | Káblové oko medené lisovacie CU 50x8 KU | ks | 8 |  | 0
| 1870 | K | 210120009 | Odpínače valcových poistkových vložiek 14 x 51 trojpólové do 63 A | ks | 1 |  | 0
| 1871 | M | 345290013800 | Odpínač valcových poistiek OPVP 14-3 | ks | 1 |  | 0
| 1872 | M | 345290015500 | Vložka poistková VN PV14 50A gG | ks | 3 |  | 0
| 1873 | K | 210120401 | Istič vzduchový jednopólový do 63 A | ks | 75 |  | 0
| 1874 | M | Y7-286519 | Istič PL6, char B, 1-pólový, Icn=6kA, In=10A, PL6-B10/1 | ks | 15 |  | 0
| 1875 | M | Y7-286521 | Istič PL6, char B, 1-pólový, Icn=6kA, In=16A, PL6-B16/1 | ks | 60 |  | 0
| 1876 | K | 210120405 | Istič vzduchový trojpólový do 63 A | ks | 15 |  | 0
| 1877 | M | Y7-286589 | Istič PL6, char B, 3-pólový, Icn=6kA, In=16A, PL6-B16/3 | ks | 3 |  | 0
| 1878 | M | Y7-286592 | Istič PL6, char B, 3-pólový, Icn=6kA, In=32A, PL6-B32/3 | ks | 10 |  | 0
| 1879 | M | 019555 | Istič PL6, char B, 3-pólový, Icn=6kA, In=40A, PL6-B40/3 | KS | 1 |  | 0
| 1880 | M | Y7-286594 | Istič PL6, char B, 3-pólový, Icn=6kA, In=50A, PL6-B50/3 | ks | 1 |  | 0
| 1881 | K | 210120412 | Prúdové chrániče selektívne štvorpólové 40 - 63 A | ks | 2 |  | 0
| 1882 | M | 3580760387 | Prúdový chránič s nadprúdovou ochranou OLI-25C-1N-030AC | ks | 2 |  | 0
| 1883 | K | 210120423 | Zvodiče prepätia kombinované triedy B + C | ks | 1 |  | 0
| 1884 | M | 8595090532644 | Kombinované zvodiče SPD typ 1 a 2 (B+C)/3 pre sieť TN-C,TN-S, TT, IT | ks | 1 |  | 0
| 1885 | K | 210120502 | Výkonové ističe vzduchové od 40 A - 250 A | ks | 2 |  | 0
| 1886 | M | 3580760671 | Príslušenstvo SV-BHD-X230 vypínacia (napäťová) spúšťač AC/DC 230, 400, 500 V | ks | 2 |  | 0
| 1887 | M | 3580760709 | Príslušenstvo k BL OD-BL-KS01 kryt svoriek IP20 | ks | 6 |  | 0
| 1888 | M | 3580760710 | Príslušenstvo k BL OD-BL-KS02 izolačné prepážky (sada 2 ks) | ks | 2 |  | 0
| 1889 | M | 3582201700 | Istič BD250NE305 | ks | 2 |  | 0
| 1890 | K | 210140461 | Tlačidlový ovládač polozapust., alebo zapustený vrátane zapojenia bez signálky | ks | 1 |  | 0
| 1891 | M | 3458011580 | Hríbikové tlačítko d=40 mm červená | ks | 1 |  | 0
| 1892 | K | 210170003 | Jednofázový transformátor 1 primár - 1 sekundár do 5000 VA - vstavaný | ks | 2 |  | 0
| 1893 | M | 374210001600P | Transformátor oddeľovací bezpečnostný jednofázový T1N 400/230, 5000 VA, IP00 | ks | 2 |  | 0
| 1894 | K | 210190003 | Montáž oceľoplechovej rozvodnice do váhy 100 kg | ks | 1 |  | 0
| 1895 | M | 3570316400 | Skriňa prázdna oceľoplechová 1200x1800x400 mm, dvojdverová | ks | 1 |  | 0
| 1896 | K | 210192571 | Radová svorkovnica vrátane upevnenia, zapojenia na jednej strane a popis.štítku pre vodič do 2,5 mm2 | ks | 120 |  | 0
| 1897 | M | 3450603700 | Svorka 6035-00 | ks | 120 |  | 0
| 1898 | K | 210220455 | Zbernica Ecu 57F25 | m | 20 |  | 0
| 1899 | M | 3544232000 | Zbernica meď ECu 57F25 rozmer 30x5 mm | kg | 23.56 |  | 0
| 1900 | K | 210800001 | Vodič medený uložený voľne CYY 450/750 V 1,5mm2 | m | 80 |  | 0
| 1901 | M | 3410350183 | CYY 1,5 Kábel pre pevné uloženie, medený STN | m | 80 |  | 0
| 1902 | K | 210950101 | Označovací štítok na kábel hliníkový (naviac proti norme) | ks | 75 |  | 0
| 1903 | M | 2830023200 | Označovač káblov 1,5 - 4 mm2 "0" typ: J150 | ks | 75 |  | 0
| 1904 | M | 5489511000 | Štítok plastový do 5 písmen 10x15 mm | ks | 75 |  | 0
| 1905 | K | MD | Mimostavenisková doprava | % |  |  | 0
| 1906 | K | PD | Presun dodávok | % |  |  | 0
| 1907 | K | PM | Podružný materiál | % |  |  | 0
| 1908 | K | PPV | Podiel pridružených výkonov | % |  |  | 0
| 1909 | D | 22-M | Montáže oznamovacích a zabezpečovacích zariadení
| 1910 | K | 220320911 | Montáž optickej a zvukovej kontroly ZIS na pripravené miesto a prívody, skúšanie a oboznámenie s funkciou | ks | 2 |  | 0
| 1911 | M | 385960000101 | Sledovač izolačného stavu, 230V, sledovanie izol. stavu, preťaženia a teploty trafa, signalizácia stavov, diaľk. test | ks | 2 |  | 0
| 1912 | D | HZS | Hodinové zúčtovacie sadzby
| 1913 | K | HZS000220 | východisková revízia EZ | hod | 10 |  | 0
| 1914 | D | VRN | Vedľajšie rozpočtové náklady
| 1915 | K | 001000035 | Inžinierska činnosť - úradné skúšky | hod | 1 |  | 0