## Kryci list
Danken s. r. o. | [5 empty] | Krycí list rozpočtu v EUR | [5 empty] | V module | Hlavička1 | Mena | Hlavička2 | Obdobie
Stavba : Rekonštrukcia Domova mládeže, Kežmarok Aktualizacia 2026 |  |  |  |  | Miesto: | Kežmarok |  | Rozpočet: |  |  |  | Rozpočet | Krycí list rozpočtu v | EUR
Objekt : SO 01 Domov mládeže |  |  |  |  | JKSO : |  |  | Spracoval: | Ing.Dana Urbanová |  |  | Čerpanie | Krycí list splátky v | EUR | za obdobie | Mesiac 2011
[8 empty] | Dňa: | 15.02.2026 | Zmluva č.: |  | VK | Krycí list výrobnej kalkulácie v | EUR
Odberateľ: |  | Stredná odborná škola |  |  | 06001 | Kežmarok |  | IČO: |  | DIČ: |  | VF | Krycí list splátky v | EUR | za obdobie | Mesiac 2011
Dodávateľ: | [7 empty] | IČO: |  | DIČ:
Projektant: |  | BG projekt, s.r.o. |  |  | 05901 | Spišská Belá |  | IČO: |  | DIČ:
|  |  |  | 0 |  |  | 0 |  |  |  | 0
|  |  |  | 0 |  |  | 0 |  |  |  | 0
A | ZRN | Konštrukcie | Špecifikovaný materiál | Spolu ZRN | B | IN - Individuálne náklady |  | C | NUS - náklady umiestnenia stavby
1 | HSV: | 0 | 0 | 0 | 6 | Práce nadčas | 0 | 11 | Zariadenie staveniska | 2% | 0
2 | PSV: | 0 | 0 | 0 | 7 | Murárske výpomoce | 0 | 12 | Prevádzkové vplyvy | 0% | 0
3 | MCE: | 0 | 0 | 0 | 8 | Bez pevnej podlahy | 0 | 13 | Sťažené podmienky | 0.9% | 0
4 | Iné: |  |  | 0 | 9 |  | 0 | 14 |  | 0% | 0
5 | Súčet: | 0 | 0 | 0 | 10 | Súčet riadkov 6 až 9: | 0 | 15 |  | Súčet riadkov 11 až 14: | 0
projektant, rozpočtár, cenár |  |  |  |  | dodávateľ, zhotoviteľ |  |  | D | ON - ostatné náklady
| dátum: |  | podpis: |  |  |  |  | 16 | Ostatné náklady uvedené v rozpočte |  | 0
| pečiatka: |  |  |  |  | dátum: |  | 17 | Inžinierska činnosť |  | 0
[8 empty] | 18 | Projektové práce |  | 0
[6 empty] | podpis: |  | 19 |  |  | 0
[6 empty] | pečiatka: |  | 20 |  | Súčet riadkov 16 až 19: | 0
odberateľ, obstarávateľ | [7 empty] | E | Celkové náklady
| dátum: |  | podpis: |  |  |  |  | 21 |  | Súčet riadkov 5, 10, 15 a 20: | 0
| pečiatka: | [6 empty] | 22 | DPH 23% z: | 0 | 0
[8 empty] | 23 | DPH 0% z: | 0 | 0
[8 empty] | 24 |  | Súčet riadkov 21 až 23: | 0
[8 empty] | F | Odpočet - prípočet |  | 0

## Rekapitulacia
Odberateľ: Stredná odborná škola |  |  |  | Spracoval: Ing.Dana Urbanová |  |  | V module | Hlavička1 | Mena | Hlavička2 | Obdobie
Projektant: BG projekt, s.r.o. |  |  |  | JKSO : |  |  | Rozpočet | Rekapitulácia rozpočtu v | EUR
Dodávateľ: |  |  |  | Dátum: 15.02.2026 |  |  | Čerpanie | Rekapitulácia splátky v | EUR | za obdobie | Mesiac 2011
[7 empty] | VK | Rekapitulácia výrobnej kalkulácie v | EUR
Stavba : Rekonštrukcia Domova mládeže, Kežmarok Aktualizacia 2026 | [6 empty] | VF | Rekapitulácia splátky v | EUR | za obdobie | Mesiac 2011
Objekt : SO 01 Domov mládeže
PRE MATERIÁLY A PRVKY, KDE JE UVEDENÝ OBCHODNÝ NÁZOV JE MOŽNÉ POUŽIŤ EKVIVALENT S ROVNAKÝMI ALEBO LEPŠÍM TECHNICKÝMI PARAMETRAMI
Danken s. r. o. | Rekapitulácia rozpočtu v EUR
Popis položky, stavebného dielu, remesla | Konštrukcie | Špecifikovaný | Spolu | Hmotnosť v tonách | Suť v tonách | Nh
|  | materiál |  | Spolu | Spolu | Spolu
1 - ZEMNE PRÁCE | 0 | 0 | 0 | 0 | 0 | 75.739
2 - ZÁKLADY | 0 | 0 | 0 | 111.2966 | 0 | 73.815
3 - ZVISLÉ A KOMPLETNÉ KONŠTRUKCIE | 0 | 0 | 0 | 278.0488 | 0 | 1502.87
4 - VODOROVNÉ KONŠTRUKCIE | 0 | 0 | 0 | 5.5471 | 0 | 22.692
5 - KOMUNIKÁCIE | 0 | 0 | 0 | 48.4803 | 0 | 4.859
6 - ÚPRAVY POVRCHOV, PODLAHY, VÝPLNE | 0 | 0 | 0 | 926.5952 | 0 | 10622.767
9 - OSTATNÉ KONŠTRUKCIE A PRÁCE | 0 | 0 | 0 | 28.1664 | 1712.5163 | 27832.569
PRÁCE A DODÁVKY HSV spolu: | 0 | 0 | 0 | 1398.1344 | 1712.5163 | 40135.311
711 - Izolácie proti vode a vlhkosti | 0 | 0 | 0 | 13.2569 | 5.2116 | 610.111
712 - Povlakové krytiny | 0 | 0 | 0 | 96.0016 | 18.669 | 920.137
713 - Izolácie tepelné | 0 | 0 | 0 | 6.3364 | 1.4127 | 667.344
72 - ZDRAVOTNO - TECHNICKÉ INŠTALÁCIE | 0 | 0 | 0 | 0 | 0 | 0
722 - Vnútorný vodovod | 0 | 0 | 0 | 0.21112 | 0 | 16.338
723 - Vnútorný plynovod | 0 | 0 | 0 | 0 | 0 | 0
73 - ÚSTREDNE VYKUROVANIE | 0 | 0 | 0 | 0 | 0 | 0
762 - Konštrukcie tesárske | 0 | 0 | 0 | 0 | 6.7286 | 96.138
763 - Konštrukcie - drevostavby | 0 | 0 | 0 | 37.2792 | 0 | 2885.013
764 - Konštrukcie klampiarske | 0 | 0 | 0 | 1.4504 | 1.4292 | 325.775
766 - Konštrukcie stolárske | 0 | 0 | 0 | 0 | 23.7946 | 531.152
767 - Konštrukcie doplnk. kovové stavebné | 0 | 0 | 0 | 1.8304 | 13.9139 | 3124.851
771 - Podlahy z dlaždíc keramických | 0 | 0 | 0 | 65.0793 | 0 | 584.948
772 - Podlahy z prírodného kameňa | 0 | 0 | 0 | 113.6421 | 0 | 761.453
776 - Podlahy povlakové | 0 | 0 | 0 | 4.5404 | 1.2763 | 791.059
777 - Podlahy zo syntetických hmôt | 0 | 0 | 0 | 0.099651 | 0 | 16.921
781 - Obklady z obkladačiek a dosiek | 0 | 0 | 0 | 36.9764 | 0 | 4404.649
783 - Nátery | 0 | 0 | 0 | 0.0074162 | 0 | 13.566
784 - Maľby | 0 | 0 | 0 | 6.2788 | 0 | 1735.198
PRÁCE A DODÁVKY PSV spolu: | 0 | 0 | 0 | 382.9901 | 72.436 | 17484.653
M21 - 155 Elektromontáže | 0 | 0 | 0 | 0 | 0 | 0.134
M22 - 156 Montáž oznam. signal. a zab. zariadení | 0 | 0 | 0 | 0 | 0 | 0
M24 - 158 Montáž VZT zariadení a sušiarní | 0 | 0 | 0 | 0 | 0 | 0
M33 - 162 Montáž dopr., sklad. zariadení a váh | 0 | 0 | 0 | 0 | 0 | 0
PRÁCE A DODÁVKY M spolu: | 0 | 0 | 0 | 0 | 0 | 0.134
Za rozpočet celkom | 0 | 0 | 0 | 1781.1245 | 1784.9522 | 57620.098

## SO01_Domov mladeze
Odberateľ: Stredná odborná škola | [7 empty] | Spracoval: Ing.Dana Urbanová | [16 empty] | V module | Hlavička1 | Mena | Hlavička2 | Obdobie | Počet des.miest | Formát
Projektant: BG projekt, s.r.o. | [7 empty] | JKSO : | [16 empty] | Rozpočet | Prehľad rozpočtových nákladov v | EUR |  |  | 1 | 123.5
Dodávateľ: | [7 empty] | Dátum: 15.02.2026 | [16 empty] | Čerpanie | Súpis vykonaných prác a dodávok v | EUR | za obdobie | Mesiac 2011 | 2 | 123.46
[25 empty] | VK | Prehľad kalkulovaných nákladov v | EUR |  |  | 3 | 123.457
Stavba : Rekonštrukcia Domova mládeže, Kežmarok Aktualizacia 2026 | [24 empty] | VF | Súpis vykonaných prác a dodávok v | EUR | za obdobie | Mesiac 2011 | 4 | 123.4567
Objekt : SO 01 Domov mládeže | [29 empty] | N | 123.46
PRE MATERIÁLY A PRVKY, KDE JE UVEDENÝ OBCHODNÝ NÁZOV JE MOŽNÉ POUŽIŤ EKVIVALENT S ROVNAKÝMI ALEBO LEPŠÍM TECHNICKÝMI PARAMETRAMI
Danken s. r. o. |  |  | Prehľad rozpočtových nákladov v EUR
Por. | Kód | Kód položky | Popis položky, stavebného dielu, remesla, | Množstvo | Merná | Jednotková | Konštrukcie | Špecifikovaný | Spolu | Hmotnosť v tonách |  | Suť v tonách |  | DPH | Pozícia | Množstvo | Množstvo | Množstvo | Vyňatý | Vysoká sadzba | Typ | Nh | Kód položky | Kód položky | Klasifikácia | Katalógové | Typ | AC | AD | Jedn. cena | Index JC | Množstvo | Index mn. | Zaradenie | Lev0
číslo | cen. |  | výkaz-výmer | výmera | jednotka | cena |  | materiál |  | Jednotková | Spolu | Jednotková | Spolu | % |  | rozpočtované | od začiatku | dodatok | z režimu stavba | DPH ( materiál ) | položky |  | pre tlač |  | produkcie | číslo | ceny | [6 empty] | pre KL | pozícia
PRÁCE A DODÁVKY HSV
1 - ZEMNE PRÁCE
1 | 272 | 131211101 | Hĺbenie jám v hornine 3 ručne | 23.813 | m3 |  | 0 |  | 0 |  | 0 |  | 0 | 23 | [6 empty] | E | 66.295 | 13121-1101 | 131211101 | 45.11.21 |  | 7 | [6 empty] | EK | S
2 | 001 | 139711101 | Výkopy v uzavretých priestoroch v horn. tr. 1-4 (B44) | 0.558 | m3 |  | 0 |  | 0 |  | 0 |  | 0 | 23 | [6 empty] | E | 4.208 | 13971-1101 | 139711101 | 45.11.21 |  | 7 | [6 empty] | EK | S
3 | 001 | 161101501 | Zvislé premiestnenie výkopu nosením horn. tr. 1-4 výška 3 m | 0.558 | m3 |  | 0 |  | 0 |  | 0 |  | 0 | 23 | [6 empty] | E | 1.956 | 16110-1501 | 161101501 | 45.11.24 |  | 7 | [6 empty] | EK | S
4 | 001 | 162201201 | Nosenie výkopu vodorov. do 10 m v horn. tr. 1-4 | 0.558 | m3 |  | 0 |  | 0 |  | 0 |  | 0 | 23 | [6 empty] | E | 0.446 | 16220-1201 | 162201201 | 45.11.24 |  | 7 | [6 empty] | EK | S
5 | 001 | 162201209 | Príplatok za každých ďalších 10 m nosenia výkopu tr. 1-4 | 2.232 | m3 |  | 0 |  | 0 |  | 0 |  | 0 | 23 | [6 empty] | E | 1.625 | 16220-1209 | 162201209 | 45.11.24 |  | 7 | [6 empty] | EK | S
6 | 253 | 162207111 | Vodor. premiestnenie výkop. horn. 1-4 50 m | 21.023 | m3 |  | 0 |  | 0 |  | 0 |  | 0 | 23 | [6 empty] | E | 0.399 | 16220-7111 | 162207111 | 45.11.24 |  | 7 | [6 empty] | EK | S
7 | 001 | 174101001 | Zásyp zhutnený jám, šachiet, rýh, zárezov alebo okolo objektov do 100 m3 | 3.348 | m3 |  | 0 |  | 0 |  | 0 |  | 0 | 23 | [6 empty] | E | 0.81 | 17410-1001 | 174101001 | 45.11.21 |  | 7 | [6 empty] | EK | S
|  |  | 1 - ZEMNE PRÁCE spolu: | 0 |  |  | 0 | 0 | 0 |  | 0 |  | 0 | [8 empty] | 75.739
2 - ZÁKLADY
8 | 002 | 216904112 | Očistenie stien a základu tlakovou vodou | 50.312 | m2 |  | 0 |  | 0 | 0.0006 | 0.030187 |  | 0 | 23 | [6 empty] | E | 15.848 | 21690-4112 | 216904112 | 45.25.21 |  | 7 | [6 empty] | EK | S
9 | 002 | 271571112 | Vankúš pod základy zo štrkopiesku netriedeného | 55.881 | m3 |  | 0 |  | 0 | 1.9397 | 108.3929 |  | 0 | 23 | [6 empty] | E | 52.025 | 27157-1112 | 271571112 | 45.25.21 |  | 7 | [6 empty] | EK | S
10 | 011 | 274321312 | Základové pásy zo železobetónu tr. C25/30 | 1.14 | m3 |  | 0 |  | 0 | 2.447 | 2.7896 |  | 0 | 23 | [6 empty] | E | 0.638 | 27432-1312 | 274321312 | 45.25.32 |  | 7 | [6 empty] | EK | S
11 | 011 | 274351215 | Debnenie základových pásov zhotovenie | 5.13 | m2 |  | 0 |  | 0 | 0.00223 | 0.01144 |  | 0 | 23 | [6 empty] | E | 1.872 | 27435-1215 | 274351215 | 45.25.32 |  | 7 | [6 empty] | EK | S
12 | 011 | 274351216 | Debnenie základových pásov odstránenie | 5.13 | m2 |  | 0 |  | 0 |  | 0 |  | 0 | 23 | [6 empty] | E | 1.005 | 27435-1216 | 274351216 | 45.25.32 |  | 7 | [6 empty] | EK | S
13 | 011 | 274361821 | Výstuž základových pásov BSt 500 (10505) | 0.063 | t |  | 0 |  | 0 | 1.15 | 0.072448 |  | 0 | 23 | [6 empty] | E | 2.427 | 27436-1821 | 274361821 | 45.25.32 |  | 7 | [6 empty] | EK | S
|  |  | 2 - ZÁKLADY spolu: | 0 |  |  | 0 | 0 | 0 |  | 111.2966 |  | 0 | [8 empty] | 73.815
3 - ZVISLÉ A KOMPLETNÉ KONŠTRUKCIE
14 | 011 | 311272312 | Zamurovanie otvoru murivo presné porobet tvárnice PPT-hlad.Ytong, 300mm, P2-400 | 9.148 | m3 |  | 0 |  | 0 | 0.56767 | 5.193 |  | 0 | 23 | [6 empty] | E | 27.197 | 31127-2312 | 311272312 | 45.25.50 |  | 7 | [6 empty] | EK | S
15 | 011 | 311272336 | Nadmurovka z porobet tvárnice PPT-hlad.Ytong, 300mm, P2-400 | 14.837 | m3 |  | 0 |  | 0 | 0.76102 | 11.2913 |  | 0 | 23 | [6 empty] | E | 46.425 | 31127-2336 | 311272336 | 45.25.50 |  | 7 | [6 empty] | EK | S
16 | 011 | 317142226 | Preklady nenosné Ytong 1800x125x250 mm | 3 | kus |  | 0 |  | 0 | 0.05069 | 0.15207 |  | 0 | 23 | [6 empty] | E | 0.696 | 31714-2226 | 317142226 | 45.25.50 |  | 7 | [6 empty] | EK | S
17 | 011 | 317142227 | Preklady nenosné Ytong 1800x150x250 mm | 5 | kus |  | 0 |  | 0 | 0.05893 | 0.29465 |  | 0 | 23 | [6 empty] | E | 1.16 | 31714-2227 | 317142227 | 45.25.50 |  | 7 | [6 empty] | EK | S
18 | 011 | 317142324 | Preklady nenosné Ytong 1250x100x250 mm | 2 | kus |  | 0 |  | 0 | 0.02803 | 0.05606 |  | 0 | 23 | [6 empty] | E | 0.444 | 31714-2324 | 317142324 | 45.25.50 |  | 7 | [6 empty] | EK | S
19 | 011 | 317142326 | Preklady nenosné Ytong 1250x125x250 mm | 1 | kus |  | 0 |  | 0 | 0.03318 | 0.03318 |  | 0 | 23 | [6 empty] | E | 0.229 | 31714-2326 | 317142326 | 45.25.50 |  | 7 | [6 empty] | EK | S
20 | 011 | 317142327 | Preklady nenosné Ytong 1250x150x250 mm | 27 | kus |  | 0 |  | 0 | 0.03936 | 1.0627 |  | 0 | 23 | [6 empty] | E | 6.183 | 31714-2327 | 317142327 | 45.25.50 |  | 7 | [6 empty] | EK | S
21 | 011 | 317142426 | Preklady nenosné Ytong 2400x150x250 mm | 2 | kus |  | 0 |  | 0 | 0.07843 | 0.15686 |  | 0 | 23 | [6 empty] | E | 0.604 | 31714-2426 | 317142426 | 45.25.50 |  | 7 | [6 empty] | EK | S
22 | 012 | 317143411 | Preklady nosné Ytong 1200x200x250mm | 1 | kus |  | 0 |  | 0 | 0.09093 | 0.09093 |  | 0 | 23 | [6 empty] | E | 0.244 | 31714-3411 | 317143411 | 45.21.7* |  | 7 | [6 empty] | EK | S
23 | 012 | 317143423 | Preklady nosné Ytong 1800x200x250mm | 1 | kus |  | 0 |  | 0 | 0.13728 | 0.13728 |  | 0 | 23 | [6 empty] | E | 0.305 | 31714-3423 | 317143423 | 45.21.7* |  | 7 | [6 empty] | EK | S
24 | 014 | 340239234 | Zamurovanie otvoru 1-4 m2 v priečkach alebo stenách YTONG P 2-500 hr. 125 mm | 16.21 | m2 |  | 0 |  | 0 | 0.00262 | 0.04247 |  | 0 | 23 | [6 empty] | E | 9.369 | 34023-9234 | 340239234 | 45.25.50 |  | 7 | [6 empty] | EK | S
25 | 014 | 340239235 | Zamurovanie otvoru 1-4 m2 v priečkach alebo stenách YTONG P 2-500 hr. 150 mm | 4.848 | m2 |  | 0 |  | 0 | 0.00302 | 0.014641 |  | 0 | 23 | [6 empty] | E | 2.928 | 34023-9235 | 340239235 | 45.25.50 |  | 7 | [6 empty] | EK | S
26 | 011 | 342272148 | Priečky PPP Ytong P 2-500 hr. 50mm 600kg/m3 | 12.938 | m2 |  | 0 |  | 0 | 0.04648 | 0.60136 |  | 0 | 23 | [6 empty] | E | 5.939 | 34227-2148 | 342272148 | 45.25.50 |  | 7 | [6 empty] | EK | S
27 | 011 | 342272248 | Priečky PPP Ytong P 2-500 hr. 75mm 600kg/m3 | 20.055 | m2 |  | 0 |  | 0 | 0.06623 | 1.3282 |  | 0 | 23 | [6 empty] | E | 9.406 | 34227-2248 | 342272248 | 45.25.50 |  | 7 | [6 empty] | EK | S
28 | 011 | 342272336 | Priečky PPP Ytong P 2-500 hr.100mm 550kg/m3 | 378.011 | m2 |  | 0 |  | 0 | 0.07862 | 29.7192 |  | 0 | 23 | [6 empty] | E | 181.067 | 34227-2336 | 342272336 | 45.25.50 |  | 7 | [6 empty] | EK | S
29 | 011 | 342272436 | Priečky PPP Ytong P 2-500 hr.125mm 550kg/m3 | 209.717 | m2 |  | 0 |  | 0 | 0.0977 | 20.4894 |  | 0 | 23 | [6 empty] | E | 104.649 | 34227-2436 | 342272436 | 45.25.50 |  | 7 | [6 empty] | EK | S
30 | 011 | 342272536 | Priečky PPP Ytong P 2-500 hr.150mm 550kg/m3 | 1756.547 | m2 |  | 0 |  | 0 | 0.11772 | 206.7807 |  | 0 | 23 | [6 empty] | E | 911.648 | 34227-2536 | 342272536 | 45.25.50 |  | 7 | [6 empty] | EK | S
31 | 011 | 342291111 | Ukotvenie priečok montážnou polyuretanovou penou hr. priečky do 100 mm | 328.4 | m |  | 0 |  | 0 | 8e-05 | 0.026272 |  | 0 | 23 | [6 empty] | E | 59.112 | 34229-1111 | 342291111 | 45.25.50 |  | 7 | [6 empty] | EK | S
32 | 011 | 342291112 | Ukotvenie priečok montážnou polyuretanovou penou hr. priečky nad 100 mm | 551 | m |  | 0 |  | 0 | 0.00012 | 0.06612 |  | 0 | 23 | [6 empty] | E | 134.444 | 34229-1112 | 342291112 | 45.25.50 |  | 7 | [6 empty] | EK | S
33 | 012 | 389381000 | Dobetónovanie oceľových konštrukcií ostení zalievkovou hmotou | 0.209 | m3 |  | 0 |  | 0 | 2.4514 | 0.51233 |  | 0 | 23 | [6 empty] | E | 0.821 | 38938-1001 | 389381000 | 45.25.32 |  | 7 | [6 empty] | EK | S
|  |  | 3 - ZVISLÉ A KOMPLETNÉ KONŠTRUKCIE spolu: | 0 |  |  | 0 | 0 | 0 |  | 278.0488 |  | 0 | [8 empty] | 1502.87
4 - VODOROVNÉ KONŠTRUKCIE
34 | 011 | 430321414 | Schodišťové konštrukcie zo železobetónu tr. C25/30 | 1.603 | m3 |  | 0 |  | 0 | 2.4542 | 3.9341 |  | 0 | 23 | [6 empty] | E | 3.98 | 43032-1414 | 430321414 | 45.25.32 |  | 7 | [6 empty] | EK | S
35 | 011 | 430361821 | Výstuž schodišťových konštrukcií BSt 500 (10505) | 0.136 | t |  | 0 |  | 0 | 1.0463 | 0.1423 |  | 0 | 23 | [6 empty] | E | 10.61 | 43036-1821 | 430361821 | 45.25.32 |  | 7 | [6 empty] | EK | S
36 | 011 | 434311115 | Stupne dusané z betónu bez poteru, so zahladením povrchu tr. C16/20 | 13.4 | m |  | 0 |  | 0 | 0.10889 | 1.4591 |  | 0 | 23 | [6 empty] | E | 5.038 | 43431-1115 | 434311115 | 45.25.32 |  | 7 | [6 empty] | EK | S
37 | 011 | 434351141 | Debnenie stupňov priamočiarych zhotovenie | 2.68 | m2 |  | 0 |  | 0 | 0.00433 | 0.011604 |  | 0 | 23 | [6 empty] | E | 2.249 | 43435-1141 | 434351141 | 45.25.32 |  | 7 | [6 empty] | EK | S
38 | 011 | 434351142 | Debnenie stupňov priamočiarych odstránenie | 2.68 | m2 |  | 0 |  | 0 |  | 0 |  | 0 | 23 | [6 empty] | E | 0.815 | 43435-1142 | 434351142 | 45.25.32 |  | 7 | [6 empty] | EK | S
|  |  | 4 - VODOROVNÉ KONŠTRUKCIE spolu: | 0 |  |  | 0 | 0 | 0 |  | 5.5471 |  | 0 | [8 empty] | 22.692
5 - KOMUNIKÁCIE
39 | 221 | 564231111 | Podklad zo štrkopiesku hr. 100 mm | 82.357 | m2 |  | 0 |  | 0 | 0.2024 | 16.6691 |  | 0 | 23 | 51 | [5 empty] | E | 1.977 | 56423-1111 | 564231111 | 45.23.11 |  | 7 | [6 empty] | EK | S
40 | 221 | 564661111 | Podklad z kameniva hrub. drveného 63-125 mm hr. 200 mm | 82.357 | m2 |  | 0 |  | 0 | 0.38626 | 31.8112 |  | 0 | 23 | 51 | [5 empty] | E | 2.882 | 56466-1111 | 564661111 | 45.23.11 |  | 7 | [6 empty] | EK | S
|  |  | 5 - KOMUNIKÁCIE spolu: | 0 |  |  | 0 | 0 | 0 |  | 48.4803 |  | 0 | [8 empty] | 4.859
6 - ÚPRAVY POVRCHOV, PODLAHY, VÝPLNE
41 | 011 | 610991111 | Zakrývanie vnút. okenných otvorov, predmetov a konštrukcií | 2338.458 | m2 |  | 0 |  | 0 | 1e-05 | 0.023385 |  | 0 | 23 | [6 empty] | E | 182.4 | 61099-1111 | 610991111 | 45.41.10 |  | 7 | [6 empty] | EK | S
42 | 011 | 611406003 | Príprava podkladu, penetračný náter hĺbkový | 501.487 | m2 |  | 0 |  | 0 | 0.0062 | 3.1092 |  | 0 | 23 | [6 empty] | E | 113.336 | 61140-6003 | 611406003 | . . |  | 7 | [6 empty] | EK | S
43 | 011 | 611473112 | Omietka vnút. stropov a schod. konštr.zo suchých zmesí štuková | 501.487 | m2 |  | 0 |  | 0 | 0.02649 | 13.2844 |  | 0 | 23 | [6 empty] | E | 249.239 | 61147-3112 | 611473112 | 45.41.10 |  | 7 | [6 empty] | EK | S
44 | 014 | 612403399 | Zaplnenie rýh v stenách maltou | 171.92 | m2 |  | 0 |  | 0 | 0.10704 | 18.4023 |  | 0 | 23 | [6 empty] | E | 101.433 | 61240-3399 | 612403399 | 45.41.10 |  | 7 | [6 empty] | EK | S
45 | 011 | 612465115 | Príprava podkladu, penetračný náter hĺbkový | 8244.096 | m2 |  | 0 |  | 0 | 0.0003 | 2.4732 |  | 0 | 23 | [6 empty] | E | 379.228 | 61246-5115 | 612465115 | 45.41.10 |  | 7 | [6 empty] | EK | S
46 | 011 | 612474111 | Omietka vnút. stien zo such.zm. hladká pod obklad | 1397.823 | m2 |  | 0 |  | 0 | 0.03063 | 42.8153 |  | 0 | 23 | [6 empty] | E | 522.786 | 61247-4111 | 612474111 | 45.41.10 |  | 7 | [6 empty] | EK | S
47 | 011 | 612474112 | Omietka vnút. stien zo such.zm. štuková | 6846.273 | m2 |  | 0 |  | 0 | 0.03675 | 251.6005 |  | 0 | 23 | [6 empty] | E | 3251.98 | 61247-4112 | 612474112 | 45.41.10 |  | 7 | [6 empty] | EK | S
48 | 011 | 612481119 | Potiahnutie vnút.stien a ostatných plôch sklotextilnou mriežkou | 1500.872 | m2 |  | 0 |  | 0 | 0.00033 | 0.49529 |  | 0 | 23 | [6 empty] | E | 270.157 | 61248-1119 | 612481119 | 45.41.10 |  | 7 | [6 empty] | EK | S
49 | 011 | 620991121 | Zakrývanie výplní vonk. otvorov z lešenia | 444.495 | m2 |  | 0 |  | 0 | 1e-05 | 0.004445 |  | 0 | 23 | [6 empty] | E | 34.671 | 62099-1121 | 620991121 | 45.41.10 |  | 7 | [6 empty] | EK | S
50 | 211 | 622211110 | Čistenie stropných panelov (B34) | 706.365 | m2 |  | 0 |  | 0 |  | 0 |  | 0 | 23 | [6 empty] | E | 247.228 | 62221-1111 | 622211110 | 45.41.10 |  | 7 | [6 empty] | EK | S
51 | 211 | 622211111 | Čistenie bet.plôch od machu a inej vegetácie (B32) | 180.035 | m2 |  | 0 |  | 0 |  | 0 |  | 0 | 23 | [6 empty] | E | 63.012 | 62221-1111 | 622211111 | 45.41.10 |  | 7 | [6 empty] | EK | S
52 | 014 | 622407830 | Podkladný adhézny mostík | 180.035 | m2 |  | 0 |  | 0 | 0.00529 | 0.95239 |  | 0 | 23 | [6 empty] | E | 18.544 | 62240-7832 | 622407830 | . . |  | 7 | [6 empty] | EK | S
53 | 014 | 622407832 | Sanácia betónových konštrukcií podkladný nástrek | 180.035 | m2 |  | 0 |  | 0 | 0.00529 | 0.95239 |  | 0 | 23 | [6 empty] | E | 18.544 | 62240-7832 | 622407832 | . . |  | 7 | [6 empty] | EK | S
54 | 014 | 622407833 | Sanácia betónových konštrukcií podkladná omietka hr. 10-30 mm | 63.012 | m2 |  | 0 |  | 0 | 0.01163 | 0.73283 |  | 0 | 23 | [6 empty] | E | 29.679 | 62240-7833 | 622407833 | . . |  | 7 | [6 empty] | EK | S
55 | 014 | 622407892 | Sanácia betónových konštrukcií jemné opravy hr. 20 mm | 180.035 | m2 |  | 0 |  | 0 | 0.04229 | 7.6137 |  | 0 | 23 | [6 empty] | E | 20.704 | 62240-7892 | 622407892 | . . |  | 7 | [6 empty] | EK | S
56 | 011 | 622451101 | Príprava podkladu, penetračný náter | 2555.541 | m2 |  | 0 |  | 0 | 0.00671 | 17.1477 |  | 0 | 23 | [6 empty] | E | 283.665 | 62245-1101 | 622451101 | 45.41.10 |  | 7 | [6 empty] | EK | S
57 | 011 | 622465112 | Omietka vonk. soklov Marmolit mramorové zrná strednozrnná | 44.598 | m2 |  | 0 |  | 0 | 0.0062 | 0.27651 |  | 0 | 23 | [6 empty] | E | 23.503 | 62246-5112 | 622465112 | 45.41.10 |  | 7 | [6 empty] | EK | S
58 | 011 | 622466115 | Príprava podkladu pod omietky vonk.stien, zvýš. priľnavosti | 255.554 | m2 |  | 0 |  | 0 | 0.0003 | 0.076666 |  | 0 | 23 | [6 empty] | E | 11.755 | 62246-6115 | 622466115 | 45.41.10 |  | 7 | [6 empty] | EK | S
59 | 011 | 622466136 | Omietka vonk. stien vápennocem.,vyrovnávajúca , jadrová hr.1,5 cm | 255.554 | m2 |  | 0 |  | 0 | 0.0188 | 4.8044 |  | 0 | 23 | [6 empty] | E | 121.899 | 62246-6136 | 622466136 | 45.41.10 |  | 7 | [6 empty] | EK | S
60 | 011 | 6224680520 | Vonk.omietka stien tenkovrstvová silikátová škrabaná štruktúrovaná | 2510.943 | m2 |  | 0 |  | 0 | 0.0032 | 8.035 |  | 0 | 23 | 29 | [5 empty] | E | 1087.238 | 62240-1212 | 6224680520 | . . |  | 7 | [6 empty] | EK | S
61 | 011 | 6252580520 | Kont.zatep.systém stien dosky z mw hr. 30 mm, s lep.a arm.hmot. bez omietky komplet vrátane všetkých syst.prvkov, líšt | 149.213 | m2 |  | 0 |  | 0 | 0.00671 | 1.0012 |  | 0 | 23 | 38 | [5 empty] | E | 64.609 | 62525-6601 | 6252580520 | . . |  | 7 | [6 empty] | EK | S
62 | 011 | 6252580560 | Kont.zatep.systém stien dosky z mw hr. 100 mm, s lep.a arm.hmot. bez omietky komplet vrátane všetkých syst.prvkov, líšt | 565.781 | m2 |  | 0 |  | 0 | 0.00776 | 4.3905 |  | 0 | 23 | 38 | [5 empty] | E | 245.549 | 62525-6604 | 6252580560 | . . |  | 7 | [6 empty] | EK | S
63 | 011 | 6252580620 | Kont.zatep.systém stien dosky z mw hr. 160 mm, s lep.a arm.hmot. bez omietky komplet vrátane všetkých syst.prvkov, líšt | 1755.905 | m2 |  | 0 |  | 0 | 0.00981 | 17.2254 |  | 0 | 23 | 38 | [5 empty] | E | 839.323 | 62525-6610 | 6252580620 | . . |  | 7 | [6 empty] | EK | S
64 | 011 | 625258103 | Kont.zatep.systém stien dosky soklový XPS hr. 30 mm, s lep.a arm.hmot. bez omietky komplet vrátane všetkých syst.prvkov | 1.248 | m2 |  | 0 |  | 0 | 0.0102 | 0.01273 |  | 0 | 23 | 51 | [5 empty] | E | 0.86 | 62525-8103 | 625258103 | . . |  | 7 | [6 empty] | EK | S
65 | 011 | 6252581561 | Kont.zatep.systém stien dosky soklový XPS hr. 100 mm, s lep.a arm.hmot. bez omietky komplet vrátane všetkých syst.prvkov | 5.556 | m2 |  | 0 |  | 0 | 0.01204 | 0.066894 |  | 0 | 23 | 51 | [5 empty] | E | 3.989 | 62525-8110 | 6252581561 | . . |  | 7 | [6 empty] | EK | S
66 | 011 | 6252581630 | Kont.zatep.systém stien dosky soklový XPS hr. 160 mm, s lep.a arm.hmot. bez omietky komplet vrátane všetkých syst.prvkov | 39.285 | m2 |  | 0 |  | 0 | 0.01254 | 0.49263 |  | 0 | 23 | 51 | [5 empty] | E | 28.207 | 62525-8112 | 6252581630 | . . |  | 7 | [6 empty] | EK | S
67 | 014 | 631311131 | Doplnenie jestvujúcich rýh betónovým poterom pl. do 1 m2 hr. nad 80 mm | 13.004 | m3 |  | 0 |  | 0 | 2.2622 | 29.4178 |  | 0 | 23 | [6 empty] | E | 50.781 | 63131-1131 | 631311131 | 45.25.32 |  | 7 | [6 empty] | EK | S
68 | 014 | 631311132 | Doplnenie jestvujúcich základov betónom prostým pl. do 1 m2 hr. nad 80 mm | 18.54 | m3 |  | 0 |  | 0 | 2.2622 | 41.9414 |  | 0 | 23 | [6 empty] | E | 72.399 | 63131-1131 | 631311132 | 45.25.32 |  | 7 | [6 empty] | EK | S
69 | 011 | 631315711 | Mazanina z betónu prostého tr. C25/30 hr. 12-24 cm | 79.893 | m3 |  | 0 |  | 0 | 2.4542 | 196.0742 |  | 0 | 23 | [6 empty] | E | 176.324 | 63131-5711 | 631315711 | 45.25.32 |  | 7 | [6 empty] | EK | S
70 | 011 | 631318280 | Impregnácia epoxidová podláh a stien rampy | 180.035 | m2 |  | 0 |  | 0 |  | 0 |  | 0 | 23 | [6 empty] | E | 4.321 | 63131-8281 | 631318280 | . . |  | 7 | [6 empty] | EK | S
71 | 011 | 631318300 | Príplatok za metličkovú úpravu | 61.07 | m2 |  | 0 |  | 0 |  | 0 |  | 0 | 23 | [6 empty] | E | 1.466 | 63131-8281 | 631318300 | . . |  | 7 | [6 empty] | EK | S
72 | 011 | 631319175 | Prípl. za stiahnutie povrchu mazaniny pred vlož. výstuže hr. do 24 cm | 79.893 | m3 |  | 0 |  | 0 |  | 0 |  | 0 | 23 | [6 empty] | E | 16.378 | 63131-9175 | 631319175 | 45.25.32 |  | 7 | [6 empty] | EK | S
73 | 011 | 631361821 | Výstuž betónových mazanín z ocele BSt 500 (10505) - závit tyče | 0.278 | t |  | 0 |  | 0 | 1.0414 | 0.28952 |  | 0 | 23 | [6 empty] | E | 8.406 | 63136-1821 | 631361821 | . . |  | 7 | [6 empty] | EK | S
74 | 011 | 631362182 | Výstuž betónových mazanín zo zvarovaných sietí Kari d drôtu 8 mm, oko 15 cm | 532.61 | m2 |  | 0 |  | 0 | 0.00627 | 3.3395 |  | 0 | 23 | [6 empty] | E | 25.033 | 63136-2182 | 631362182 | . . |  | 7 | [6 empty] | EK | S
75 | 011 | 632433375 | Poter betónový liaty hr. do 100 mm tr. C35/45 | 49.92 | m2 |  | 0 |  | 0 | 0.1617 | 8.0721 |  | 0 | 23 | [6 empty] | E | 18.72 | 63243-3373 | 632433375 | . . |  | 7 | [6 empty] | EK | S
76 | 011 | 632435111 | Penetrácia podkladu pod samonivelizačnú vrstvu | 2050.62 | m2 |  | 0 |  | 0 | 8e-05 | 0.16405 |  | 0 | 23 | [6 empty] | E | 481.896 | 63243-5111 | 632435111 | 45.25.32 |  | 7 | [6 empty] | EK | S
77 | 011 | 632450138 | Vyrovnávací cementový poter zhotovenie v ploche zo suchých zmesí hr. 70 mm | 537.5 | m2 |  | 0 |  | 0 | 0.105 | 56.4375 |  | 0 | 23 | [6 empty] | E | 277.888 | 63245-0134 | 632450138 | 45.25.32 |  | 7 | [6 empty] | EK | S
78 | 011 | 632450140 | Spádový cementový poter zhotovenie v ploche zo suchých zmesí hr. 20-100 mm | 42.948 | m2 |  | 0 |  | 0 | 0.105 | 4.5095 |  | 0 | 23 | [6 empty] | E | 22.204 | 63245-0134 | 632450140 | 45.25.32 |  | 7 | [6 empty] | EK | S
79 | 011 | 632451065 | Poter vyrovnávací cementový hladený alebo liaty hr. do 5 cm | 655.16 | m2 |  | 0 |  | 0 | 0.11517 | 75.4548 |  | 0 | 23 | [6 empty] | E | 290.236 | 63245-1065 | 632451065 | 45.25.32 |  | 7 | [6 empty] | EK | S
80 | 011 | 632456707 | Spádový poter, spádová vrstva na balkónoch, lodžiách, terasách, hr. 50-100 mm | 65.04 | m2 |  | 0 |  | 0 | 0.14816 | 9.6363 |  | 0 | 23 | [6 empty] | E | 37.658 | 63245-6707 | 632456707 | . . |  | 7 | [6 empty] | EK | S
81 | 011 | 632477001 | Liaty samonivel.poter kontaktný pevne spojený s podklad.bet.konštr.hr. 20 mm | 2011.712 | m2 |  | 0 |  | 0 | 0.0451 | 90.7282 |  | 0 | 23 | [6 empty] | E | 776.521 | 63247-7001 | 632477001 | 45.25.32 |  | 7 | [6 empty] | EK | S
82 | 011 | 632921932 | Kladenie dlažby z betón. dlaždíc 40x40cm na sucho, terče z PVC výška 25 -70mm | 21 | m2 |  | 0 |  | 0 | 0.00058 | 0.01218 |  | 0 | 23 | [6 empty] | E | 12.537 | 63292-1932 | 632921932 | 45.25.50 |  | 7 | [6 empty] | EK | S
83 | MAT | 592479000 | Dlažba vymývaná 40x40x3,8 cm | 23.1 | m2 |  |  | 0 | 0 | 0.08 | 1.848 |  | 0 | 23 | [6 empty] | D |  | 592479000 | 592479000 | 26.61.11 |  | 8 | [6 empty] | EZ | S
84 | 011 | 633811111 | Brúsenie nerovností betónových podláh do 2 mm , očistenie | 16.96 | m2 |  | 0 |  | 0 |  | 0 |  | 0 | 23 | [6 empty] | E | 2.086 | 63381-1111 | 633811111 | . . |  | 7 | [6 empty] | EK | S
85 | 011 | 634111113 | Obvodová dilatácia pružnou tesniacou páskou v 80 mm medzi stenou a mazaninou | 3261.715 | m |  | 0 |  | 0 | 6e-05 | 0.1957 |  | 0 | 23 | [6 empty] | E | 110.898 | 63411-1113 | 634111113 | . . |  | 7 | [6 empty] | EK | S
86 | 011 | 634111116 | Obvodová dilatácia polystyrénom dl 150 mm medzi stenou a mazaninou balkóna | 63.4 | m |  | 0 |  | 0 | 0.00012 | 0.007608 |  | 0 | 23 | [6 empty] | E | 2.663 | 63411-1116 | 634111116 | . . |  | 7 | [6 empty] | EK | S
87 | 011 | 637211311 | Odkvapový chodník z betónových dlaždíc 50x50cm hr. 50 mm na MC 10 | 37.435 | m2 |  | 0 |  | 0 | 0.33332 | 12.4778 |  | 0 | 23 | 51 | [5 empty] | E | 20.814 | 63721-1311 | 637211311 | . . |  | 7 | [6 empty] | EK | S
|  |  | 6 - ÚPRAVY POVRCHOV, PODLAHY, VÝPLNE spolu: | 0 |  |  | 0 | 0 | 0 |  | 926.5952 |  | 0 | [8 empty] | 10622.767
9 - OSTATNÉ KONŠTRUKCIE A PRÁCE
88 | 221 | 916991110 | Monolit. a dodávka priekop. žľaby, rigoly z prefabrikátov | 74.87 | m |  | 0 |  | 0 | 0.23373 | 17.4994 |  | 0 | 23 | 51 | [5 empty] | E | 6.439 | 91699-1111 | 916991110 | 45.23.12 |  | 7 | [6 empty] | EK | S
89 | 003 | 941941042 | Montáž lešenia ľahk. radového s podlahami š. do 1,2 m v. do 30 m | 2784.775 | m2 |  | 0 |  | 0 |  | 0 |  | 0 | 23 | 116 | [5 empty] | E | 504.044 | 94194-1042 | 941941042 | 45.25.10 |  | 7 | [6 empty] | EK | S
90 | 003 | 941941292 | Príplatok za prvý a každý ďalší mesiac použitia lešenia k pol. -1042 | 5569.55 | m2 |  | 0 |  | 0 | 0.00068 | 3.7873 |  | 0 | 23 | 116 | [5 empty] | E | 50.126 | 94194-1292 | 941941292 | 45.25.10 |  | 7 | [6 empty] | EK | S
91 | 003 | 941941842 | Demontáž lešenia ľahk. radového s podlahami š. do 1,2 m v. do 30 m | 2784.775 | m2 |  | 0 |  | 0 |  | 0 |  | 0 | 23 | 116 | [5 empty] | E | 359.236 | 94194-1842 | 941941842 | 45.25.10 |  | 7 | [6 empty] | EK | S
92 | 003 | 944944112 | Ochranná sieť z umelých vlákien s obrátkovosťou | 2784.775 | m2 |  | 0 |  | 0 |  | 0 |  | 0 | 23 | 116 | [5 empty] | E | 139.239 | 94494-4112 | 944944112 | 45.25.10 |  | 7 | [6 empty] | EK | S
93 | 003 | 941955002 | Lešenie ľahké prac. pomocné výš. podlahy do 1,9 m | 2110.315 | m2 |  | 0 |  | 0 | 0.00166 | 3.5031 |  | 0 | 23 | [6 empty] | E | 390.408 | 94195-5002 | 941955002 | 45.25.10 |  | 7 | [6 empty] | EK | S
94 | 003 | 941955003 | Lešenie ľahké prac. pomocné výš. podlahy do 2,5 m | 138.93 | m2 |  | 0 |  | 0 | 0.00588 | 0.81691 |  | 0 | 23 | [6 empty] | E | 46.958 | 94195-5003 | 941955003 | 45.25.10 |  | 7 | [6 empty] | EK | S
95 | 011 | 952901111 | Vyčistenie budov byt. alebo občian. výstavby pri výške podlažia do 4 m | 2734.18 | m2 |  | 0 |  | 0 | 2e-05 | 0.054684 |  | 0 | 23 | [6 empty] | E | 773.773 | 95290-1111 | 952901111 | 45.45.13 |  | 7 | [6 empty] | EK | S
96 | 011 | 953948161 | Kotvy chemickým tmelom do betónu, ŽB alebo kameňa s vyvŕtaním otvoru | 1504 | kus |  | 0 |  | 0 | 2e-05 | 0.03008 |  | 0 | 23 | [6 empty] | E | 188 | 95394-8161 | 953948161 | . . |  | 7 | [6 empty] | EK | S
97 | 013 | 962031133 | Búranie priečok z tehál MV, MVC hr. do 15 cm, plocha nad 4 m2 (B9) (B24) (B43) | 833.638 | m2 |  | 0 |  | 0 | 0.00068 | 0.56687 | 0.261 | 217.5795 | 23 | [6 empty] | E | 198.406 | 96203-1133 | 962031133 | 45.11.11 |  | 7 | [6 empty] | EK | S
98 | 013 | 962031136 | Búranie priečok z tvár. MV, MVC hr. do 15 cm, plocha nad 4 m2 (B12) | 1864.254 | m2 |  | 0 |  | 0 | 0.00068 | 1.2677 | 0.117 | 218.1177 | 23 | [6 empty] | E | 335.566 | 96203-1136 | 962031136 | 45.11.11 |  | 7 | [6 empty] | EK | S
99 | 013 | 962032231 | Búranie muriva z tehál na MV, MVC alebo otvorov nad 4 m2 (B36) (B43) | 3.405 | m3 |  | 0 |  | 0 | 0.00131 | 0.0044605 | 1.8 | 6.129 | 23 | [6 empty] | E | 5.24 | 96203-2231 | 962032231 | 45.11.11 |  | 7 | [6 empty] | EK | S
100 | 016 | 962048114 | Búranie konštrukcií plochy nad 2m2, z betónu prostého (sprch.vaničky) | 2.079 | m3 |  | 0 |  | 0 |  | 0 | 2.2 | 4.5738 | 23 | [6 empty] | E | 23.647 | 96204-8114 | 962048114 | 45.11.11 |  | 7 | [6 empty] | EK | S
101 | 016 | 962048115 | Búranie konštrukcií kompletných, z betónu železového (B30) | 1.518 | m3 |  | 0 |  | 0 |  | 0 | 2.2 | 3.3396 | 23 | [6 empty] | E | 25.527 | 96204-8115 | 962048115 | 45.11.11 |  | 7 | [6 empty] | EK | S
102 | 013 | 962081131 | Búranie priečok zo sklenených tvárnic hr. do 10 cm v ráme (B18) | 48.88 | m2 |  | 0 |  | 0 | 0.00068 | 0.033238 | 0.055 | 2.6884 | 23 | [6 empty] | E | 16.717 | 96208-1131 | 962081131 | 45.11.11 |  | 7 | [6 empty] | EK | S
103 | 013 | 962084121 | Búranie priečok a kapotáže z dosiek sádrových, rabicových hr.do 5 cm | 41.635 | m2 |  | 0 |  | 0 | 0.00068 | 0.028312 | 0.1 | 4.1635 | 23 | [6 empty] | E | 9.118 | 96208-4121 | 962084121 | 45.11.11 |  | 7 | [6 empty] | EK | S
104 | 013 | 965041450 | Búranie stropných panelov z plynosilikátu + podkladných blokov z plynosilikátu (B34) | 197.782 | m3 |  | 0 |  | 0 |  | 0 | 1.6 | 316.4512 | 23 | [6 empty] | E | 845.32 | 96504-1441 | 965041450 | 45.11.11 |  | 7 | [6 empty] | EK | S
105 | 013 | 965042141 | Búranie podkl. betón pod podlahy hr. 1,5-8 cm | 42.796 | m3 |  | 0 |  | 0 |  | 0 | 2.2 | 94.1512 | 23 | [6 empty] | E | 368.302 | 96504-2141 | 965042141 | 45.11.11 |  | 7 | [6 empty] | EK | S
106 | 013 | 965043320 | Búranie bet. podkladu hr. do 10 cm (B29) | 52.116 | m3 |  | 0 |  | 0 |  | 0 | 2.2 | 114.6552 | 23 | [6 empty] | E | 891.965 | 96504-3321 | 965043320 | 45.11.11 |  | 7 | [6 empty] | EK | S
107 | 013 | 965043341 | Búranie bet. podkladu s poterom hr. do 10 cm nad 4 m2 (B34) | 28.254 | m3 |  | 0 |  | 0 |  | 0 | 2.2 | 62.1588 | 23 | [6 empty] | E | 253.777 | 96504-3341 | 965043341 | 45.11.11 |  | 7 | [6 empty] | EK | S
108 | 013 | 965043420 | Búranie vrstiev podlahy a bet. poteru hr. do 15 cm (B27) | 78.175 | m3 |  | 0 |  | 0 |  | 0 | 2.2 | 171.985 | 23 | [6 empty] | E | 1096.795 | 96504-3421 | 965043420 | 45.11.11 |  | 7 | [6 empty] | EK | S
109 | 013 | 965043431 | Búranie exterier.bet. podkladu s poterom hr. do 25 cm do 4 m2 | 2.102 | m3 |  | 0 |  | 0 |  | 0 | 2.2 | 4.6244 | 23 | [6 empty] | E | 27.084 | 96504-3431 | 965043431 | 45.11.11 |  | 7 | [6 empty] | EK | S
110 | 013 | 965081712 | Búranie soklíkov xylolit. alebo keram. hr. do 1 cm do 1 m2 - sokle (B4) (B27) | 27.989 | m2 |  | 0 |  | 0 |  | 0 | 0.02 | 0.55978 | 23 | [6 empty] | E | 9.264 | 96508-1712 | 965081712 | 45.11.11 |  | 7 | [6 empty] | EK | S
111 | 013 | 965081713 | Búranie dlažieb xylolit. alebo keram. hr. do 1 cm nad 1 m2 (B4) | 516.91 | m2 |  | 0 |  | 0 |  | 0 | 0.02 | 10.3382 | 23 | [6 empty] | E | 104.933 | 96508-1713 | 965081713 | 45.11.11 |  | 7 | [6 empty] | EK | S
112 | 013 | 965081812 | Búranie dlažieb kamenin. cem. terac. hr. nad 1 cm do 1 m2 - sokle (B22) | 6.34 | m2 |  | 0 |  | 0 |  | 0 | 0.065 | 0.4121 | 23 | [6 empty] | E | 3.677 | 96508-1812 | 965081812 | 45.11.11 |  | 7 | [6 empty] | EK | S
113 | 013 | 965081813 | Búranie dlažieb kamenin. cem. terac. hr. nad 1 cm nad 1 m2 (B22) | 59.74 | m2 |  | 0 |  | 0 |  | 0 | 0.065 | 3.8831 | 23 | [6 empty] | E | 21.387 | 96508-1813 | 965081813 | 45.11.11 |  | 7 | [6 empty] | EK | S
114 | 013 | 965081912 | Búranie dlažieb kameň hr. nad 1 cm do 1 m2 - sokle (B8) (B25) | 38.442 | m2 |  | 0 |  | 0 |  | 0 | 0.065 | 2.4987 | 23 | [6 empty] | E | 22.296 | 96508-1812 | 965081912 | 45.11.11 |  | 7 | [6 empty] | EK | S
115 | 013 | 965081913 | Búranie dlažieb a obkladov schodov kameň hr. nad 1 cm nad 1 m2 (B8) (B26) | 412.17 | m2 |  | 0 |  | 0 |  | 0 | 0.065 | 26.7911 | 23 | [6 empty] | E | 147.557 | 96508-1813 | 965081913 | 45.11.11 |  | 7 | [6 empty] | EK | S
116 | 013 | 967042710 | Odsekanie betónu plošné hr. do 10 cm (B32) | 70.51 | m2 |  | 0 |  | 0 | 0.00034 | 0.023973 | 0.25 | 17.6275 | 23 | [6 empty] | E | 85.74 | 96704-2712 | 967042710 | 45.11.11 |  | 7 | [6 empty] | EK | S
117 | 013 | 968061125 | Vyvesenie alebo zavesenie drev. krídiel dvier do 2 m2 (B1) | 168 | kus |  | 0 |  | 0 |  | 0 |  | 0 | 23 | [6 empty] | E | 6.72 | 96806-1125 | 968061125 | 45.11.11 |  | 7 | [6 empty] | EK | S
118 | 013 | 968061126 | Vyvesenie alebo zavesenie drev. krídiel dvier nad 2 m2 (B1) | 7 | kus |  | 0 |  | 0 |  | 0 |  | 0 | 23 | [6 empty] | E | 0.511 | 96806-1126 | 968061126 | 45.11.11 |  | 7 | [6 empty] | EK | S
119 | 013 | 968062300 | Vybúranie drev. okien a vstup.dverí (B3) | 81.48 | m2 |  | 0 |  | 0 | 0.00103 | 0.083924 | 0.062 | 5.0518 | 23 | [6 empty] | E | 44.651 | 96806-2355 | 968062300 | 45.11.11 |  | 7 | [6 empty] | EK | S
120 | 013 | 968072300 | Vybúranie kov. okien a vstup.dverí (B31) | 48.6 | m2 |  | 0 |  | 0 | 0.00141 | 0.068526 | 0.061 | 2.9646 | 23 | [6 empty] | E | 40.727 | 96807-2355 | 968072300 | 45.11.11 |  | 7 | [6 empty] | EK | S
121 | 013 | 968072455 | Vybúranie kov. dverných zárubní do 2 m2 (B1) | 245.014 | m2 |  | 0 |  | 0 | 0.0012 | 0.29402 | 0.076 | 18.6211 | 23 | [6 empty] | E | 204.832 | 96807-2455 | 968072455 | 45.11.11 |  | 7 | [6 empty] | EK | S
122 | 013 | 968072456 | Vybúranie kov. dverných zárubní nad 2 m2 (B1) | 20.587 | m2 |  | 0 |  | 0 | 0.00103 | 0.021205 | 0.063 | 1.297 | 23 | [6 empty] | E | 13.196 | 96807-2456 | 968072456 | 45.11.11 |  | 7 | [6 empty] | EK | S
123 | 013 | 968082100 | Vybúranie plast. okien a vstup.dverí (B2) (B38) | 300.49 | m2 |  | 0 |  | 0 |  | 0 | 0.06 | 18.0294 | 23 | [6 empty] | E | 234.382 | 96808-2120 | 968082100 | . . |  | 7 | [6 empty] | EK | S
124 | 013 | 971033341 | Vybúr. otvorov do 0,09 m2 murivo tehl. MV, MVC hr. do 30 cm | 28 | kus |  | 0 |  | 0 | 0.00034 | 0.00952 | 0.054 | 1.512 | 23 | [6 empty] | E | 14.42 | 97103-3341 | 971033341 | 45.11.11 |  | 7 | [6 empty] | EK | S
125 | 013 | 971033431v | Vybúr. otvorov do 0,25 m2 murivo tehl. MV, MVC hr. do 15 cm | 1 | kus |  | 0 |  | 0 | 0.00034 | 0.00034 | 0.069 | 0.069 | 23 | [6 empty] | E | 0.283 | 97103-3431 | 971033431v | 45.11.11 |  | 7 | [6 empty] | EK | S
126 | 013 | 971033531 | Vybúr. otvorov do 1 m2 v murive tehl. MV, MVC hr. do 15 cm (B20) | 2.52 | m2 |  | 0 |  | 0 | 0.00169 | 0.0042588 | 0.27 | 0.6804 | 23 | [6 empty] | E | 1.605 | 97103-3531 | 971033531 | 45.11.11 |  | 7 | [6 empty] | EK | S
127 | 013 | 971033531v | Vybúr. otvorov do 1 m2 v murive tehl. MV, MVC hr. do 15 cm | 2.64 | m2 |  | 0 |  | 0 | 0.00169 | 0.0044616 | 0.27 | 0.7128 | 23 | [6 empty] | E | 1.682 | 97103-3531 | 971033531v | 45.11.11 |  | 7 | [6 empty] | EK | S
128 | 013 | 971033541 | Vybúr. otvorov do 1 m2 v murive tehl. MV, MVC hr. do 30 cm (B39) | 0.81 | m3 |  | 0 |  | 0 | 0.00187 | 0.0015147 | 1.8 | 1.458 | 23 | [6 empty] | E | 5.242 | 97103-3541 | 971033541 | 45.11.11 |  | 7 | [6 empty] | EK | S
129 | 013 | 971033541v | Vybúr. otvorov do 1 m2 v murive tehl. MV, MVC hr. do 30 cm | 0.313 | m3 |  | 0 |  | 0 | 0.00187 | 0.00058531 | 1.8 | 0.5634 | 23 | [6 empty] | E | 2.025 | 97103-3541 | 971033541v | 45.11.11 |  | 7 | [6 empty] | EK | S
130 | 013 | 971033641 | Vybúr. otvorov do 4 m2 v murive tehl. a porobet MV, MVC hr. do 30 cm (B42) | 0.693 | m3 |  | 0 |  | 0 | 0.00187 | 0.0012959 | 1.8 | 1.2474 | 23 | [6 empty] | E | 2.845 | 97103-3641 | 971033641 | 45.11.11 |  | 7 | [6 empty] | EK | S
131 | 013 | 971035661 | Vybúr. otvorov do 4 m2 v murive tehl. na MC hr. do 60 cm (B42) | 1.155 | m3 |  | 0 |  | 0 | 0.00187 | 0.0021599 | 1.95 | 2.2523 | 23 | [6 empty] | E | 8.4 | 97103-5661 | 971035661 | 45.11.11 |  | 7 | [6 empty] | EK | S
132 | 013 | 971052431 | Vybúr. otvorov do 0,25 m2 v kominovom murive hr. do 15 cm | 1 | kus |  | 0 |  | 0 | 0.00034 | 0.00034 | 0.093 | 0.093 | 23 | [6 empty] | E | 1.586 | 97105-2431 | 971052431 | 45.11.11 |  | 7 | [6 empty] | EK | S
133 | 013 | 971052441 | Vybúr. otvorov do 0,25 m2 v železobet. murive hr. do 30 cm + rezanie | 2 | kus |  | 0 |  | 0 | 0.00034 | 0.00068 | 0.187 | 0.374 | 23 | [6 empty] | E | 8.516 | 97105-2441 | 971052441 | 45.11.11 |  | 7 | [6 empty] | EK | S
134 | 013 | 971110500 | Vyrezanie otvoru v murovanej el.stenovou pílou (B36) (B42) (B43) | 42.35 | m |  | 0 |  | 0 | 0.00136 | 0.057596 | 0.018 | 0.7623 | 23 | [6 empty] | E | 11.604 | 97201-1311 | 971110500 | 45.11.11 |  | 7 | [6 empty] | EK | S
135 | 013 | 972054321 | Vybúr. otvorov do 0,25 m2 v železobet. stropoch hr. do 10 cm + rezanie | 10 | kus |  | 0 |  | 0 |  | 0 | 0.06 | 0.6 | 23 | [6 empty] | E | 6.5 | 97205-4321 | 972054321 | 45.11.11 |  | 7 | [6 empty] | EK | S
136 | 013 | 972055141 | Vybúr. otvorov do 0,0225 m2 v stropoch z dutých prefa hr. nad 12 cm (jadrove vrty) | 219 | kus |  | 0 |  | 0 |  | 0 | 0.01 | 2.19 | 23 | [6 empty] | E | 59.568 | 97205-5141 | 972055141 | 45.11.11 |  | 7 | [6 empty] | EK | S
137 | 013 | 972055241 | Vybúr. otvorov do 0,09 m2 v stropoch z dutých prefa hr. nad 12 cm (jadrove vrty) | 144 | kus |  | 0 |  | 0 |  | 0 | 0.025 | 3.6 | 23 | [6 empty] | E | 52.704 | 97205-5241 | 972055241 | 45.11.11 |  | 7 | [6 empty] | EK | S
138 | 013 | 972055341 | Vybúr. otvorov do 0,25 m2 v stropoch z dutých prefa hr. nad 12 cm + rezanie | 6 | kus |  | 0 |  | 0 |  | 0 | 0.075 | 0.45 | 23 | [6 empty] | E | 3.084 | 97205-5341 | 972055341 | 45.11.11 |  | 7 | [6 empty] | EK | S
139 | 013 | 974031662 | Rezanie rýh v tehel. murive pre ocel.profily (B36) (B42) | 16.62 | m |  | 0 |  | 0 |  | 0 | 0.042 | 0.69804 | 23 | [6 empty] | E | 16.404 | 97403-1664 | 974031662 | 45.11.11 |  | 7 | [6 empty] | EK | S
140 | 013 | 974031666 | Vysekanie rýh v tehel. murive pre nosníky do 15 x 25 cm (B43) | 5.4 | m |  | 0 |  | 0 |  | 0 | 0.065 | 0.351 | 23 | [6 empty] | E | 6.928 | 97403-1666 | 974031666 | 45.11.11 |  | 7 | [6 empty] | EK | S
141 | 013 | 976024420 | Vybúranie rigol obrúb a odvodňovačov bez odpadného potrubia, rigólových | 44.8 | m |  | 0 |  | 0 |  | 0 | 0.112 | 5.0176 | 23 | [6 empty] | E | 15.725 | 97602-4311 | 976024420 | 45.11.11 |  | 7 | [6 empty] | EK | S
142 | 013 | 978011191 | Otlčenie vnút. omietok stropov váp. vápenocem. (B10) | 2717.586 | m2 |  | 0 |  | 0 |  | 0 | 0.05 | 135.8793 | 23 | [6 empty] | E | 1073.446 | 97801-1191 | 978011191 | 45.11.11 |  | 7 | [6 empty] | EK | S
143 | 013 | 978013191 | Otlčenie vnút. omietok stien váp. vápenocem. (B11) (B45) | 3960.56 | m2 |  | 0 |  | 0 |  | 0 | 0.046 | 182.1858 | 23 | [6 empty] | E | 1231.734 | 97801-3191 | 978013191 | 45.11.11 |  | 7 | [6 empty] | EK | S
144 | 013 | 978015291 | Otlčenie vonk. omietok váp. vápenocem. | 255.554 | m2 |  | 0 |  | 0 |  | 0 | 0.059 | 15.0777 | 23 | [6 empty] | E | 61.077 | 97801-5291 | 978015291 | 45.11.11 |  | 7 | [6 empty] | EK | S
145 | 013 | 978015391 | Otlčenie vonk. omietok váp. vápenocem. (B32) | 63.012 | m2 |  | 0 |  | 0 |  | 0 | 0.092 | 5.7971 | 23 | [6 empty] | E | 19.597 | 97801-5391 | 978015391 | 45.11.11 |  | 7 | [6 empty] | EK | S
146 | 013 | 978059521 | Vybúranie obkladov vnút. z obkladačiek plochy do 2 m2 (B13) | 150.191 | m2 |  | 0 |  | 0 |  | 0 | 0.068 | 10.213 | 23 | [6 empty] | E | 93.719 | 97805-9521 | 978059521 | 45.11.11 |  | 7 | [6 empty] | EK | S
147 | 013 | 978059531 | Vybúranie obkladov vnút. z obkladačiek plochy nad 2 m2 (B13) | 123.315 | m2 |  | 0 |  | 0 |  | 0 | 0.068 | 8.3854 | 23 | [6 empty] | E | 48.093 | 97805-9531 | 978059531 | 45.11.11 |  | 7 | [6 empty] | EK | S
148 | 013 | 978059611 | Vybúranie obkladov vonk. z obkladačiek plochy do 1 m2 | 41.07 | m2 |  | 0 |  | 0 |  | 0 | 0.089 | 3.6552 | 23 | [6 empty] | E | 40.577 | 97805-9611 | 978059611 | 45.11.11 |  | 7 | [6 empty] | EK | S
149 | 013 | 979011111 | Zvislá doprava sute a vybúr. hmôt za prvé podlažie | 1783.44 | t |  | 0 |  | 0 |  | 0 |  | 0 | 23 | [6 empty] | E | 2297.071 | 97901-1111 | 979011111 | 45.11.11 |  | 7 | [6 empty] | EK | S
150 | 013 | 979011121 | Zvislá doprava sute a vybúr. hmôt za každé ďalšie podlažie | 10700.64 | t |  | 0 |  | 0 |  | 0 |  | 0 | 23 | [6 empty] | E | 8357.2 | 97901-1121 | 979011121 | 45.11.11 |  | 7 | [6 empty] | EK | S
151 | 013 | 979081111 | Odvoz sute a vybúraných hmôt na skládku do 1 km | 1783.44 | t |  | 0 |  | 0 |  | 0 |  | 0 | 23 | [6 empty] | E | 964.841 | 97908-1111 | 979081111 | 45.11.11 |  | 7 | [6 empty] | EK | S
152 | 013 | 979081121 | Odvoz sute a vybúraných hmôt na skládku každý ďalší 1 km | 51719.76 | t |  | 0 |  | 0 |  | 0 |  | 0 | 23 | [6 empty] | E |  | 97908-1121 | 979081121 | 45.11.11 |  | 7 | [6 empty] | EK | S
153 | 013 | 979082111 | Vnútrostavenisková doprava sute a vybúraných hmôt do 10 m | 1783.44 | t |  | 0 |  | 0 |  | 0 |  | 0 | 23 | [6 empty] | E | 2009.937 | 97908-2111 | 979082111 | 45.11.11 |  | 7 | [6 empty] | EK | S
154 | 013 | 979082121 | Vnútrost. doprava sute a vybúraných hmôt každých ďalších 5 m | 3566.88 | t |  | 0 |  | 0 |  | 0 |  | 0 | 23 | [6 empty] | E | 449.427 | 97908-2121 | 979082121 | 45.11.11 |  | 7 | [6 empty] | EK | S
155 | 013 | 979131409 | Poplatok za ulož.a znešk.staveb.sute na vymedzených skládkach "O"-ostatný odpad | 1783.44 | t |  | 0 |  | 0 |  | 0 |  | 0 | 23 | [6 empty] | E |  | 97913-1409 | 979131409 | 45.11.11 |  | 7 | [6 empty] | EK | S
156 | 014 | 998991111 | Presun hmôt pre opravy v objektoch výšky do 25 m | 1398.134 | t |  | 0 |  | 0 |  | 0 |  | 0 | 23 | [6 empty] | E | 3470.169 | 99899-1111 | 998991111 | 45.41.10 |  | 7 | [6 empty] | EK | S
157 | 000 | 999990100 | Protipožiarne upchávky systém.certifikované pri prestupoch | 1 | kpl |  | 0 |  | 0 |  | 0 |  | 0 | 23 | [6 empty] | E | 1 | 99999-0001 | 999990100 | 45.45.13 |  | 7 | [6 empty] | EK | S
|  |  | 9 - OSTATNÉ KONŠTRUKCIE A PRÁCE spolu: | 0 |  |  | 0 | 0 | 0 |  | 28.1664 |  | 1712.5163 | [8 empty] | 27832.569
|  |  | PRÁCE A DODÁVKY HSV spolu: | 0 |  |  | 0 | 0 | 0 |  | 1398.1344 |  | 1712.5163 | [8 empty] | 40135.311
PRÁCE A DODÁVKY PSV
711 - Izolácie proti vode a vlhkosti
158 | 711 | 711111001 | Zhotovenie izolácie proti vlhkosti za studena vodor. náterom asfalt. penetr. | 590.16 | m2 |  | 0 |  | 0 |  | 0 |  | 0 | 23 | [6 empty] | I | 10.033 | 71111-1001 | 711111001 | 45.22.20 |  | 7 | [6 empty] | IK | S
159 | 711 | 711112001 | Zhotovenie izolácie proti vlhkosti za studena zvislá náterom asfalt. penetr. | 183.193 | m2 |  | 0 |  | 0 | 0.00017 | 0.031143 |  | 0 | 23 | [6 empty] | I | 6.229 | 71111-2001 | 711112001 | 45.22.20 |  | 7 | [6 empty] | IK | S
160 | MAT | 111631500 | Lak asfaltový penetračný | 0.271 | t |  |  | 0 | 0 | 1 | 0.271 |  | 0 | 23 | [6 empty] | D |  | 111631500 | 111631500 | 26.82.13 |  | 8 | [6 empty] | IZ | S
161 | 711 | 711141559 | Zhotovenie izolácie proti vlhkosti pritavením NAIP vodor. | 1180.32 | m2 |  | 0 |  | 0 | 0.0004 | 0.47213 |  | 0 | 23 | [6 empty] | I | 165.245 | 71114-1559 | 711141559 | 45.22.20 |  | 7 | [6 empty] | IK | S
162 | 711 | 711142559 | Zhotovenie izolácie proti vlhkosti pritavením NAIP zvislá | 366.386 | m2 |  | 0 |  | 0 | 0.00057 | 0.20884 |  | 0 | 23 | [6 empty] | I | 82.803 | 71114-2559 | 711142559 | 45.22.20 |  | 7 | [6 empty] | IK | S
163 | MAT | 628322810 | Pás ťažký asfaltový podkladný | 928.024 | m2 |  |  | 0 | 0 | 0.00388 | 3.6007 |  | 0 | 23 | [6 empty] | D |  | 628322810 | 628322810 | 21.12.56 |  | 8 | [6 empty] | IZ | S
164 | MAT | 628329100 | Pás ťažký asfaltový vrchný | 988.912 | m2 |  |  | 0 | 0 | 0.004 | 3.9556 |  | 0 | 23 | [6 empty] | D |  | 628329100 | 628329100 | 21.12.56 |  | 8 | [6 empty] | IZ | S
165 | 711 | 711193121 | Izolácia proti vlhkosti podlahy vodorovná + pásky v styku so stenou - kuchyna, WC, kúpeľne | 441.03 | m2 |  | 0 |  | 0 | 0.0035 | 1.5436 |  | 0 | 23 | [6 empty] | I | 77.621 | 71119-3121 | 711193121 | 45.22.20 |  | 7 | [6 empty] | IK | S
166 | 711 | 711193131 | Izolácia proti vlhkosti muriva zvislá - kuchyna, WC, kúpeľne | 710.487 | m2 |  | 0 |  | 0 | 0.00396 | 2.8135 |  | 0 | 23 | [6 empty] | I | 177.622 | 71119-3131 | 711193131 | 45.22.20 |  | 7 | [6 empty] | IK | S
167 | 711 | 711251131 | Pružná hydroizolácia dvojzložková stierka hr. 5 mm | 65.04 | m2 |  | 0 |  | 0 | 0.0038 | 0.24715 |  | 0 | 23 | [6 empty] | I | 39.674 | 71125-1131 | 711251131 | 45.22.20 |  | 7 | [6 empty] | IK | S
168 | 711 | 711300832 | Odstránenie izolácie proti vlhkosti 2-vrstvovej (B28) | 521.16 | m2 |  | 0 |  | 0 |  | 0 | 0.01 | 5.2116 | 23 | [6 empty] | I | 18.762 | 71130-0832 | 711300832 | 45.22.12 |  | 7 | [6 empty] | IK | S
169 | 711 | 711745567 | Zhotovenie spojov obrátených alebo spätných rš. 500 mm pritavením NAIP | 101.48 | m |  | 0 |  | 0 | 0.0002 | 0.020296 |  | 0 | 23 | [6 empty] | I | 24.355 | 71174-5567 | 711745567 | 45.22.20 |  | 7 | [6 empty] | IK | S
170 | 711 | 711931180 | Izolácia nopová na zvis. plochách | 70.608 | m2 |  | 0 |  | 0 | 0.001 | 0.070608 |  | 0 | 23 | [6 empty] | I | 7.767 | 71193-1154 | 711931180 | 45.32.12 |  | 7 | [6 empty] | IK | S
171 | MAT | 2831J2005 | Fólia nopová geo | 74.138 | m2 |  |  | 0 | 0 |  | 0 |  | 0 | 23 | [6 empty] | D |  | 2831J2005 | 2831J2005 | 25.21.41 | 100207 | 8 | [6 empty] | IZ | S
172 | MAT | 693665120 | Geotextília polypropylénová 300g/m2 | 74.138 | m2 |  |  | 0 | 0 | 0.0003 | 0.022241 |  | 0 | 23 | [6 empty] | D |  | 693665120 | 693665120 | 17.20.10 |  | 8 | [6 empty] | IZ | S
173 | 711 | 998711203 | Presun hmôt pre izolácie proti vode v objektoch výšky do 60 m |  | % |  | 0 |  | 0 |  | 0 |  | 0 | 23 | [6 empty] | I |  | 99871-1203 | 998711203 | 45.22.20 |  | 1 | [6 empty] | IK | S
|  |  | 711 - Izolácie proti vode a vlhkosti spolu: | 0 |  |  | 0 | 0 | 0 |  | 13.2569 |  | 5.2116 | [8 empty] | 610.111
712 - Povlakové krytiny
174 | 712 | 712300833 | Odstránenie povl. krytiny striech do 10° 3-vrstvovej (B34) | 933.448 | m2 |  | 0 |  | 0 |  | 0 | 0.014 | 13.0683 | 23 | [6 empty] | I | 38.271 | 71230-0833 | 712300833 | 45.22.12 |  | 7 | [6 empty] | IK | S
175 | 712 | 712300834 | Odstránenie povl. krytiny striech do 10° príplatok za každú ďalšiu vrstvu | 933.448 | m2 |  | 0 |  | 0 |  | 0 | 0.006 | 5.6007 | 23 | [6 empty] | I | 12.135 | 71230-0834 | 712300834 | 45.22.12 |  | 7 | [6 empty] | IK | S
176 | 712 | 712300845 | Odstránenie ventilačnej hlavice na plochej steche do 10° (B40) | 20 | kus |  | 0 |  | 0 |  | 0 |  | 0 | 23 | [6 empty] | I | 3.32 | 71230-0845 | 712300845 | 45.22.12 |  | 7 | [6 empty] | IK | S
177 | 712 | 712300846 | Odstránenie vtokov liatinových na plochej steche do 10° (B40) | 6 | kus |  | 0 |  | 0 |  | 0 |  | 0 | 23 | [6 empty] | I | 0.996 | 71230-0845 | 712300846 | 45.22.12 |  | 7 | [6 empty] | IK | S
178 | 712 | 712311101 | Zhotovenie povl. krytiny striech do 10° za studena náterom asfalt. penetračným | 1032.675 | m2 |  | 0 |  | 0 |  | 0 |  | 0 | 23 | [6 empty] | I | 16.523 | 71231-1101 | 712311101 | 45.22.12 |  | 7 | [6 empty] | IK | S
179 | MAT | 111631500 | Lak asfaltový penetračný | 0.361 | t |  |  | 0 | 0 | 1 | 0.361 |  | 0 | 23 | [6 empty] | D |  | 111631500 | 111631500 | 26.82.13 |  | 8 | [6 empty] | IZ | S
180 | 712 | 712341559 | Zhotovenie povl. krytiny striech do 10° pritavením NAIP v plnej ploche | 2065.349 | m2 |  | 0 |  | 0 | 0.00032 | 0.66091 |  | 0 | 23 | [6 empty] | I | 241.646 | 71234-1559 | 712341559 | 45.22.12 |  | 7 | [6 empty] | IK | S
181 | MAT | 628331620 | Pás ťažký asfaltový horný napr.Vedaflor WS-x | 773.932 | m2 |  |  | 0 | 0 | 0.0045 | 3.4827 |  | 0 | 23 | [6 empty] | D |  | 628331620 | 628331620 | 21.12.56 |  | 8 | [6 empty] | IZ | S
182 | MAT | 628361100 | Pás ťažký asfaltový horný napr.Elastobit PV TOP42 speed profile | 413.644 | m2 |  |  | 0 | 0 | 0.0041 | 1.6959 |  | 0 | 23 | [6 empty] | D |  | 628361100 | 628361100 | 21.12.56 |  | 8 | [6 empty] | IZ | S
183 | MAT | 628361140 | Pás ťažký asfaltový spodný napr.Vedatop SV | 773.932 | m2 |  |  | 0 | 0 | 0.0028 | 2.167 |  | 0 | 23 | [6 empty] | D |  | 628361140 | 628361140 | 21.12.56 |  | 8 | [6 empty] | IZ | S
184 | MAT | 628361630 | Pás ťažký asfaltový spodný napr.Elastobit GG40 speed profile | 413.644 | m2 |  |  | 0 | 0 | 0.0018 | 0.74456 |  | 0 | 23 | [6 empty] | D |  | 628361630 | 628361630 | 21.12.56 |  | 8 | [6 empty] | IZ | S
185 | 712 | 712342115 | Zhotovenie povlakovej krytiny stiech plochých do 10° pásmi poistnými so samolep.spojom | 99.336 | m2 |  | 0 |  | 0 | 0.00438 | 0.43509 |  | 0 | 23 | [6 empty] | I | 15.099 | 71234-2111 | 712342115 | . . |  | 7 | [6 empty] | IK | S
186 | MAT | 6282C0106 | Pás bituménový napr.Bauder Top UDS | 114.236 | m2 |  |  | 0 | 0 |  | 0 |  | 0 | 23 | [6 empty] | D |  | 6282C0106 | 6282C0106 | 26.82.12 |  | 8 | [6 empty] | IZ | S
187 | 712 | 712343314 | Zhotovenie povl. krytiny striech do10° stenová lišta vyhnutá | 72.045 | m |  | 0 |  | 0 |  | 0 |  | 0 | 23 | [6 empty] | I | 14.409 | 71236-3314 | 712343314 | 45.22.12 |  | 7 | [6 empty] | IK | S
188 | 712 | 712363115 | Zaizol. prestupov v streš. rovine kruh. prierezu priem. do 300 mm | 14 | kus |  | 0 |  | 0 | 0.0075 | 0.105 |  | 0 | 23 | [6 empty] | I | 6.3 | 71236-3115 | 712363115 | 45.22.20 |  | 7 | [6 empty] | IK | S
189 | 712 | 712363116 | Zaizol. prestupov v streš. rovine kruh. prierezu priem. nad 300 do 500 mm | 12 | kus |  | 0 |  | 0 | 0.015 | 0.18 |  | 0 | 23 | [6 empty] | I | 7.8 | 71236-3116 | 712363116 | 45.22.20 |  | 7 | [6 empty] | IK | S
190 | 712 | 712372111 | Zhotovenie povl, krytiny striech do 10° voľne loženou hydroakumulačná vrstva | 433.24 | m2 |  | 0 |  | 0 | 0.00022 | 0.095313 |  | 0 | 23 | [6 empty] | I | 97.046 | 71237-2111 | 712372111 | . . |  | 7 | [6 empty] | IK | S
191 | MAT | 6282B1101 | Vrstva hydroakumulačná (nopová) hr.20 mm | 498.226 | m2 |  |  | 0 | 0 |  | 0 |  | 0 | 23 | [6 empty] | D |  | 6282B1101 | 6282B1101 | . . |  | 8 | [6 empty] | IZ | S
192 | 712 | 712373111 | Zhotovenie povl. krytiny striech do 10° fóliou volne loženou filtračná vrstva | 433.24 | m2 |  | 0 |  | 0 |  | 0 |  | 0 | 23 | [6 empty] | I | 65.419 | 71237-3111 | 712373111 | . . |  | 7 | [6 empty] | IK | S
193 | MAT | 6282D1407 | Fólia filtračná hr.3 mm | 498.226 | m2 |  |  | 0 | 0 |  | 0 |  | 0 | 23 | [6 empty] | D |  | 6282D1407 | 6282D1407 | 26.82.12 | 139983 | 8 | [6 empty] | IZ | S
194 | 712 | 712391171 | Zhotovenie povl. krytiny striech do 10° na sucho z podkladnej textílie | 1032.675 | m2 |  | 0 |  | 0 |  | 0 |  | 0 | 23 | [6 empty] | I | 185.882 | 71239-1171 | 712391171 | 45.22.12 |  | 7 | [6 empty] | IK | S
195 | 712 | 712391172 | Zhotovenie povl. krytiny striech do 10° na sucho z ochrannej textílie | 696.37 | m2 |  | 0 |  | 0 | 3e-05 | 0.020891 |  | 0 | 23 | [6 empty] | I | 125.347 | 71239-1172 | 712391172 | 45.22.12 |  | 7 | [6 empty] | IK | S
196 | MAT | 693665120 | Geotextília polypropylénová 300g/m2 | 1815.497 | m2 |  |  | 0 | 0 | 0.0003 | 0.54465 |  | 0 | 23 | [6 empty] | D |  | 693665120 | 693665120 | 17.20.10 |  | 8 | [6 empty] | IZ | S
197 | 712 | 712391382 | Zhotovenie povl. krytiny striech do 10° násypom kameniva | 282.71 | m2 |  | 0 |  | 0 |  | 0 |  | 0 | 23 | [6 empty] | I | 6.22 | 71239-1382 | 712391382 | 45.22.12 |  | 7 | [6 empty] | IK | S
198 | 712 | 712391383 | Zhotovenie povl. krytiny striech do 10° násypom zeminy | 310.33 | m2 |  | 0 |  | 0 |  | 0 |  | 0 | 23 | [6 empty] | I | 6.827 | 71239-1382 | 712391383 | 45.22.12 |  | 7 | [6 empty] | IK | S
199 | 800 | S-47080 | Autožeriav 40t k násypom strešným | 36 | Sh |  | 0 |  | 0 |  | 0 |  | 0 | 23 | [6 empty] | U |  | 00331-31 | S-47080 | . . |  | 7 | [6 empty] | IK | S
200 | 712 | 712391482 | Zhotovenie povl. krytiny striech do 10° príplatok za kaž. ďal. 10 mm | 2028.1 | m2 |  | 0 |  | 0 |  | 0 |  | 0 | 23 | [6 empty] | I | 4.056 | 71239-1482 | 712391482 | 45.22.12 |  | 7 | [6 empty] | IK | S
201 | MAT | 583311900 | Kamenivo riečne 16-32 mm | 34.417 | m3 |  |  | 0 | 0 | 1.67 | 57.4764 |  | 0 | 23 | [6 empty] | D |  | 583311830 | 583311900 | 14.21.12 |  | 8 | [6 empty] | IZ | S
202 | 712 | 712391483 | Zhotovenie povl. krytiny striech do 10° príplatok za kaž. ďal. 10 mm | 3103.3 | m2 |  | 0 |  | 0 |  | 0 |  | 0 | 23 | [6 empty] | I | 6.207 | 71239-1482 | 712391483 | 45.22.12 |  | 7 | [6 empty] | IK | S
203 | MAT | 103715000 | Substrát záhradnícky | 46.55 | m3 |  |  | 0 | 0 | 0.6 | 27.93 |  | 0 | 23 | [6 empty] | D |  | 103715000 | 103715000 | 10.30.10 |  | 8 | [6 empty] | IZ | S
204 | 712 | 712391900 | Zhotovenie povl. krytiny striech do 10° zatrávnenie, vegetácia, rozchodník | 310.33 | m2 |  | 0 |  | 0 |  | 0 |  | 0 | 23 | [6 empty] | I | 12.724 | 71239-1586 | 712391900 | 45.22.12 |  | 7 | [6 empty] | IK | S
205 | 712 | 712997001 | Zhotovenie povl. krytiny striech prilepením polystyrénových klinov do asfaltu | 329.65 | m |  | 0 |  | 0 | 0.00031 | 0.10219 |  | 0 | 23 | [6 empty] | I | 31.317 | 71299-7001 | 712997001 | 45.22.12 |  | 7 | [6 empty] | IK | S
206 | 712 | 712997115 | Zhotovenie povl. krytiny striech uholník pre kamenivo | 318.21 | m |  | 0 |  | 0 |  | 0 |  | 0 | 23 | [6 empty] | I | 22.593 | 71299-7113 | 712997115 | . . |  | 7 | [6 empty] | IK | S
207 | 712 | 998712203 | Presun hmôt pre izolácie povlakové v objektoch výšky do 24 m |  | % |  | 0 |  | 0 |  | 0 |  | 0 | 23 | [6 empty] | I |  | 99871-2203 | 998712203 | 45.22.20 |  | 1 | [6 empty] | IK | S
|  |  | 712 - Povlakové krytiny spolu: | 0 |  |  | 0 | 0 | 0 |  | 96.0016 |  | 18.669 | [8 empty] | 920.137
713 - Izolácie tepelné
208 | 713 | 713111121 | Montáž tep. izolácie stropov rovných spodom, pripevnenie drôtom | 34.28 | m2 |  | 0 |  | 0 |  | 0 |  | 0 | 23 | [6 empty] | I | 7.919 | 71311-1121 | 713111121 | 45.32.11 |  | 7 | [6 empty] | IK | S
209 | MAT | 631537180 | Doska izolačná minerálna vlna hr. 100mm | 17.997 | m2 |  |  | 0 | 0 |  | 0 |  | 0 | 23 | [6 empty] | D |  | 631537180 | 631537180 | . . |  | 8 | [6 empty] | IZ | S
210 | MAT | 631537270 | Doska izolačná minerálna vlna hr. 150mm | 17.997 | m2 |  |  | 0 | 0 | 0.0056 | 0.10078 |  | 0 | 23 | [6 empty] | D |  | 631537070 | 631537270 | 26.82.16 |  | 8 | [6 empty] | IZ | S
211 | 713 | 713121111 | Montáž tep. izolácie podláh 1 x položenie | 587.42 | m2 |  | 0 |  | 0 | 3e-05 | 0.017623 |  | 0 | 23 | [6 empty] | I | 35.245 | 71312-1111 | 713121111 | 45.32.11 |  | 7 | [6 empty] | IK | S
212 | MAT | 2831BA235 | Doska izolačná Isover eps 150 S-5 hr.50mm 1000x500mm | 52.416 | m2 |  |  | 0 | 0 |  | 0 |  | 0 | 23 | [6 empty] | D |  | 2831BA235 | 2831BA235 | . . |  | 8 | [6 empty] | IZ | S
213 | MAT | 2831BA236 | Doska izolačná Isover eps 150 S-6 hr.60mm 1000x500mm | 564.375 | m2 |  |  | 0 | 0 |  | 0 |  | 0 | 23 | [6 empty] | D |  | 2831BA236 | 2831BA236 | . . |  | 8 | [6 empty] | IZ | S
214 | 713 | 713131141 | Montáž tep. izol. stien a základov lepením celopl. rohoží, pásov dielcov, dosiek | 88.474 | m2 |  | 0 |  | 0 | 0.00983 | 0.8697 |  | 0 | 23 | [6 empty] | I | 18.668 | 71313-1141 | 713131141 | 45.32.11 |  | 7 | [6 empty] | IK | S
215 | MAT | 2831B0309 | Polystyrén extrudovaný Styrodur 2800 C hr.160 mm | 92.898 | m2 |  |  | 0 | 0 |  | 0 |  | 0 | 23 | [6 empty] | D |  | 2831B0308 | 2831B0309 | 25.21.41 |  | 8 | [6 empty] | IZ | S
216 | 713 | 713141152 | Montáž tep. izolácie striech, položenie , bodové lepenie | 1918.88 | m2 |  | 0 |  | 0 |  | 0 |  | 0 | 23 | [6 empty] | I | 134.322 | 71314-1151 | 713141152 | 45.32.11 |  | 7 | [6 empty] | IK | S
217 | MAT | 2831BA203 | Doska spádová Isover EPS 150S | 54.789 | m3 |  |  | 0 | 0 |  | 0 |  | 0 | 23 | [6 empty] | D |  | 2831BA203 | 2831BA203 | . . |  | 8 | [6 empty] | IZ | S
218 | MAT | 2831BA242 | Doska izolačná Isover eps 150 S hr.140mm 1000x500mm | 1326.906 | m2 |  |  | 0 | 0 |  | 0 |  | 0 | 23 | [6 empty] | D |  | 2831BA242 | 2831BA242 | . . |  | 8 | [6 empty] | IZ | S
219 | 713 | 713141222 | Montáž tepel. izolácie streš. atiky polystyrénom do lepidla | 154.443 | m2 |  | 0 |  | 0 | 0.004 | 0.61777 |  | 0 | 23 | [6 empty] | I | 79.384 | 71314-1222 | 713141222 | . . |  | 7 | [6 empty] | IK | S
220 | MAT | 283190455 | Polystyrén penový EPS 70F Facade hrúbka 50 mm | 162.165 | m2 |  |  | 0 | 0 | 0.00072 | 0.11676 |  | 0 | 23 | [6 empty] | D |  | 283190455 | 283190455 | . . |  | 8 | [6 empty] | IZ | S
221 | 713 | 713141223 | Montáž tepel. izolácie streš. atiky polystyrénom do lepidla | 84.645 | m2 |  | 0 |  | 0 | 0.004 | 0.33858 |  | 0 | 23 | [6 empty] | I | 43.508 | 71314-1222 | 713141223 | . . |  | 7 | [6 empty] | IK | S
222 | MAT | 2831B0307 | Polystyrén extrudovaný Styrodur 2800 C hr.100 mm | 11.284 | m2 |  |  | 0 | 0 |  | 0 |  | 0 | 23 | [6 empty] | D |  | 2831B0307 | 2831B0307 | 25.21.41 |  | 8 | [6 empty] | IZ | S
223 | MAT | 2831B0309 | Polystyrén extrudovaný Styrodur 2800 C hr.160 mm | 77.594 | m2 |  |  | 0 | 0 |  | 0 |  | 0 | 23 | [6 empty] | D |  | 2831B0308 | 2831B0309 | 25.21.41 |  | 8 | [6 empty] | IZ | S
224 | 713 | 713141232 | Montáž tepel. izolácie streš. atiky extrud. polyst. do lepidla | 99.028 | m2 |  | 0 |  | 0 | 0.004 | 0.39611 |  | 0 | 23 | [6 empty] | I | 51.495 | 71314-1232 | 713141232 | . . |  | 7 | [6 empty] | IK | S
225 | MAT | 2831B0202 | Doska Styrodur 3035 CS hr.20-50 mm 1265x615mm | 103.979 | m2 |  |  | 0 | 0 |  | 0 |  | 0 | 23 | [6 empty] | D |  | 2831B0202 | 2831B0202 | . . |  | 8 | [6 empty] | IZ | S
226 | 713 | 713141243 | Montáž tepel. izolácie streš. presahov minerálnou vlnou prikotvením | 82.78 | m2 |  | 0 |  | 0 | 0.00012 | 0.0099336 |  | 0 | 23 | [6 empty] | I | 21.606 | 71314-1243 | 713141243 | . . |  | 7 | [6 empty] | IK | S
227 | MAT | 6315A3753 | Doska spádová izolačná minerálna hr.100/30mm | 86.919 | m2 |  |  | 0 | 0 |  | 0 |  | 0 | 23 | [6 empty] | D |  | 6315A3753 | 6315A3753 | . . |  | 8 | [6 empty] | IZ | S
228 | 713 | 713191123 | Izolácia tepelná stropov, striech vrchom, prilepením parozábrana z asf.pásu | 976.665 | m2 |  | 0 |  | 0 | 0.00351 | 3.4281 |  | 0 | 23 | [6 empty] | I | 66.413 | 71319-1123 | 713191123 | 45.32.11 |  | 7 | [6 empty] | IK | S
229 | 713 | 713191131 | Izolácia striech prekrytie PE fóliou hr. 0,2 mm | 883.278 | m2 |  | 0 |  | 0 | 0.00041 | 0.36214 |  | 0 | 23 | [6 empty] | I | 51.23 | 71319-1131 | 713191131 | . . |  | 7 | [6 empty] | IK | S
230 | 713 | 713191132 | Prekrytie izolácie tepelnej separačnou fóliou hr. 0,2 mm u podlah, striech alebo vrchom stropov | 646.162 | m2 |  | 0 |  | 0 | 0.00012 | 0.077539 |  | 0 | 23 | [6 empty] | I | 15.508 | 71319-1132 | 713191132 | . . |  | 7 | [6 empty] | IK | S
231 | 713 | 713191410 | Izolácia tepelná položenie parozábrany z PE folie hr 0,1m | 18.854 | m2 |  | 0 |  | 0 | 7e-05 | 0.0013198 |  | 0 | 23 | [6 empty] | I | 0.773 | 71319-1410 | 713191410 | 45.32.11 |  | 7 | [6 empty] | IK | S
232 | 713 | 713300820 | Odstránenie tep. izolácie z pásov a fólií plôch rovných (B34) | 706.365 | m2 |  | 0 |  | 0 |  | 0 | 0.002 | 1.4127 | 23 | [6 empty] | I | 141.273 | 71330-0821 | 713300820 | 45.32.11 |  | 7 | [6 empty] | IK | S
233 | 713 | 998713203 | Presun hmôt pre izolácie tepelné v objektoch výšky do 24 m |  | % |  | 0 |  | 0 |  | 0 |  | 0 | 23 | [6 empty] | I |  | 99871-3203 | 998713203 | 45.32.11 |  | 1 | [6 empty] | IK | S
|  |  | 713 - Izolácie tepelné spolu: | 0 |  |  | 0 | 0 | 0 |  | 6.3364 |  | 1.4127 | [8 empty] | 667.344
72 - ZDRAVOTNO - TECHNICKÉ INŠTALÁCIE
234 | 721 | 720 | Zdravotechnika vrátane demontáží a zariaďovacích predmetov (samostatný výkaz) | 1 | EUR |  | 0 |  | 0 |  | 0 |  | 0 | 23 | [6 empty] | I |  | 721 | 720 | . . |  | 7 | [6 empty] | IK | S
|  |  | 72 - ZDRAVOTNO - TECHNICKÉ INŠTALÁCIE spolu: | 0 |  |  | 0 | 0 | 0 |  | 0 |  | 0 | [8 empty] | 0
722 - Vnútorný vodovod
235 | 721 | 722240143 | Hydrantový systém s tvarovo stalou hadicou D 25 x 30 m presklený | 7 | súbor |  | 0 |  | 0 | 0.03016 | 0.21112 |  | 0 | 23 | [6 empty] | I | 10.794 | 72224-0143 | 722240143 | . . |  | 7 | [6 empty] | IK | S
236 | 721 | 722252106 | Požiarne príslušenstvo, hasiaci prístroj práškový 6 kg | 14 | kus |  | 0 |  | 0 |  | 0 |  | 0 | 23 | [6 empty] | I | 5.544 | 72225-2104 | 722252106 | 45.33.20 |  | 7 | [6 empty] | IK | S
|  |  | 722 - Vnútorný vodovod spolu: | 0 |  |  | 0 | 0 | 0 |  | 0.21112 |  | 0 | [8 empty] | 16.338
723 - Vnútorný plynovod
237 | 721 | 723 | Plynoinštalácia vrátane demontáží (samostatný výkaz) | 1 | EUR |  | 0 |  | 0 |  | 0 |  | 0 | 23 | [6 empty] | I |  | 723 | 723 | . . |  | 7 | [6 empty] | IK | S
|  |  | 723 - Vnútorný plynovod spolu: | 0 |  |  | 0 | 0 | 0 |  | 0 |  | 0 | [8 empty] | 0
73 - ÚSTREDNE VYKUROVANIE
238 | 731 | 730 | Vykurovanie vrátane demontáží a vykurovacích telies (samostatný výkaz) | 1 | EUR |  | 0 |  | 0 |  | 0 |  | 0 | 23 | [6 empty] | I |  | 73 | 730 | . . |  | 7 | [6 empty] | IK | S
|  |  | 73 - ÚSTREDNE VYKUROVANIE spolu: | 0 |  |  | 0 | 0 | 0 |  | 0 |  | 0 | [8 empty] | 0
762 - Konštrukcie tesárske
239 | 762 | 762111810 | Demontáž drevených stien a priečok (B37) | 15.909 | m2 |  | 0 |  | 0 |  | 0 | 0.022 | 0.35 | 23 | [6 empty] | I | 1.957 | 76211-1811 | 762111810 | 45.42.13 |  | 7 | [6 empty] | IK | S
240 | 762 | 762211811 | Demontáž drevo-kov. schodiska šírky do 1 m bez podstupníc (B35) | 15 | m |  | 0 |  | 0 |  | 0 | 0.2 | 3 | 23 | [6 empty] | I | 11.61 | 76221-1811 | 762211811 | 45.42.13 |  | 7 | [6 empty] | IK | S
241 | 762 | 762215810 | Demontáž drevo-kov. zábradlia výšky do 1,1 m | 11.7 | m |  | 0 |  | 0 |  | 0 | 0.02 | 0.234 | 23 | [6 empty] | I | 5.733 | 76221-5811 | 762215810 | 45.42.13 |  | 7 | [6 empty] | IK | S
242 | 762 | 762341035 | Debnenia atík z dosiek OSB 3 skrutk.+ podkladný hranol, dosky na zraz hr. 20mm | 108.32 | m2 |  | 0 |  | 0 |  | 0 |  | 0 | 23 | [6 empty] | I | 29.571 | 76234-1035 | 762341035 | . . |  | 7 | [6 empty] | IK | S
243 | 762 | 762341036 | Debnenia presahov striech z dosiek OSB 3 skrutk.+ podkladný hranol, dosky na zraz hr. 22mm | 74.2 | m2 |  | 0 |  | 0 |  | 0 |  | 0 | 23 | [6 empty] | I | 20.257 | 76234-1036 | 762341036 | . . |  | 7 | [6 empty] | IK | S
244 | 762 | 762341037 | Debnenia striech rovných na komíne z dosiek OSB 3 skrutk. na rošt na zraz hr. dosky 25 mm | 8.58 | m2 |  | 0 |  | 0 |  | 0 |  | 0 | 23 | [6 empty] | I | 2.342 | 76234-1037 | 762341037 | . . |  | 7 | [6 empty] | IK | S
245 | 762 | 762341811 | Demontáž debnenia striech rovných, a atík z dosiek hrubých (B33) (B34) | 151.891 | m2 |  | 0 |  | 0 |  | 0 | 0.015 | 2.2784 | 23 | [6 empty] | I | 16.404 | 76234-1811 | 762341811 | 45.22.11 |  | 7 | [6 empty] | IK | S
246 | 762 | 762522811 | Demontáž podláh s vankúšmi, z dosiek hrúbky do 32 mm (B44) | 1.86 | m2 |  | 0 |  | 0 |  | 0 | 0.018 | 0.03348 | 23 | [6 empty] | I | 0.435 | 76252-2811 | 762522811 | 45.42.13 |  | 7 | [6 empty] | IK | S
247 | 762 | 762522812 | Demontáž roznášacích trámov podláh (B44) | 1.86 | m2 |  | 0 |  | 0 |  | 0 | 0.03 | 0.0558 | 23 | [6 empty] | I | 0.525 | 76252-2812 | 762522812 | 45.42.13 |  | 7 | [6 empty] | IK | S
248 | 762 | 762522815 | Demontáž exterier.podláh s trámami, z dosiek hrúbky nad 32 do 50 mm | 25.9 | m2 |  | 0 |  | 0 |  | 0 | 0.03 | 0.777 | 23 | [6 empty] | I | 7.304 | 76252-2812 | 762522815 | 45.42.13 |  | 7 | [6 empty] | IK | S
249 | 762 | 998762203 | Presun hmôt pre tesárske konštr. v objektoch výšky do 24 m |  | % |  | 0 |  | 0 |  | 0 |  | 0 | 23 | [6 empty] | I |  | 99876-2203 | 998762203 | 45.42.13 |  | 1 | [6 empty] | IK | S
|  |  | 762 - Konštrukcie tesárske spolu: | 0 |  |  | 0 | 0 | 0 |  | 0 |  | 6.7286 | [8 empty] | 96.138
763 - Konštrukcie - drevostavby
250 | 763 | 763119111 | Ochrana sadrokartónových hrán uholníkom Pz | 356.95 | m |  | 0 |  | 0 | 0.00026 | 0.092807 |  | 0 | 23 | [6 empty] | I | 20.346 | 76311-9111 | 763119111 | 45.41.10 |  | 7 | [6 empty] | IK | S
251 | 763 | 763119210 | Základný penetračný náter Grundierung | 2366.811 | m2 |  | 0 |  | 0 | 0.00012 | 0.28402 |  | 0 | 23 | [6 empty] | I | 75.738 | 76311-9210 | 763119210 | 45.41.10 |  | 7 | [6 empty] | IK | S
252 | 763 | 763125032 | SDK šachtová stena dvojitá OK, CW 50 a UW 50, 2x GKF/GKFI hr. 12,5 mm | 123.878 | m2 |  | 0 |  | 0 | 0.02476 | 3.0672 |  | 0 | 23 | [6 empty] | I | 159.679 | 76312-5032 | 763125032 | . . |  | 7 | [6 empty] | IK | S
253 | 763 | 763127311 | SDK inštalačná predsadená stena pre sanitárne zariadenia, jednoduché opláštenie, 1x12,5 mm GKBI | 82.219 | m2 |  | 0 |  | 0 | 0.02269 | 1.8655 |  | 0 | 23 | [6 empty] | I | 114.367 | 76312-7311 | 763127311 | . . |  | 7 | [6 empty] | IK | S
254 | 763 | 763133110 | Podhľady sadr. zaves. oceľ. konštr. v rov. CD, bez tep. izol. GKB 12,5 mm | 1920.034 | m2 |  | 0 |  | 0 | 0.01479 | 28.3973 |  | 0 | 23 | [6 empty] | I | 2206.119 | 76313-3110 | 763133110 | 45.41.10 |  | 7 | [6 empty] | IK | S
255 | 763 | 763133310 | Podhľady sadr. zaves. oceľ. konštr. v rov. CD, bez tep. izol. GKBI 12,5 mm | 240.68 | m2 |  | 0 |  | 0 | 0.01479 | 3.5597 |  | 0 | 23 | [6 empty] | I | 276.541 | 76313-3310 | 763133310 | 45.41.10 |  | 7 | [6 empty] | IK | S
256 | 763 | 763133800 | Zosilnené konštrukcia podhľadu roštom pre tep.izoláciu | 34.28 | m2 |  | 0 |  | 0 | 0.00037 | 0.012684 |  | 0 | 23 | [6 empty] | I | 32.223 | 76313-3810 | 763133800 | 45.41.10 |  | 7 | [6 empty] | IK | S
257 | 763 | 998763201 | Presun hmôt pre drevostavby v objektoch výšky do 12 m |  | % |  | 0 |  | 0 |  | 0 |  | 0 | 23 | [6 empty] | I |  | 99876-3201 | 998763201 | 45.42.13 |  | 1 | [6 empty] | IK | S
|  |  | 763 - Konštrukcie - drevostavby spolu: | 0 |  |  | 0 | 0 | 0 |  | 37.2792 |  | 0 | [8 empty] | 2885.013
764 - Konštrukcie klampiarske
258 | 764 | 764311820 | Klamp. demont. oplechovania atík a presahov do 25m2 (B33) | 151.891 | m2 |  | 0 |  | 0 |  | 0 | 0.007 | 1.0632 | 23 | [6 empty] | I | 15.189 | 76431-1821 | 764311820 | 45.22.12 |  | 7 | [6 empty] | IK | S
259 | 764 | 764321820 | Klamp. demont. olplech.stien | 72.045 | m |  | 0 |  | 0 |  | 0 | 0.004 | 0.28818 | 23 | [6 empty] | I | 4.755 | 76432-1820 | 764321820 | 45.22.13 |  | 7 | [6 empty] | IK | S
260 | 764 | 764351810 | Klamp. demont. žľaby pododkvap | 6.16 | m |  | 0 |  | 0 |  | 0 | 0.003 | 0.01848 | 23 | [6 empty] | I | 0.37 | 76435-1810 | 764351810 | 45.22.13 |  | 7 | [6 empty] | IK | S
261 | 764 | 764352203 | K11 Klamp. poplast.pl. žľaby pododkvap. polkruh. d-150 + čelá | 6.16 | m |  | 0 |  | 0 | 0.00303 | 0.018665 |  | 0 | 23 | [6 empty] | I | 2.464 | 76435-2203 | 764352203 | 45.22.13 |  | 7 | [6 empty] | IK | S
262 | 764 | 764359212 | K13 Klamp. poplast.pl. žľaby kotlík d-150/125 | 2 | kus |  | 0 |  | 0 | 0.0016 | 0.0032 |  | 0 | 23 | [6 empty] | I | 1.996 | 76435-9212 | 764359212 | 45.22.13 |  | 7 | [6 empty] | IK | S
263 | 764 | 764421850 | Klamp. demont. oplechovanie balkónov, terás | 49.055 | m |  | 0 |  | 0 |  | 0 | 0.001 | 0.049055 | 23 | [6 empty] | I | 3.434 | 76442-1850 | 764421850 | 45.22.13 |  | 7 | [6 empty] | IK | S
264 | 764 | 764430210 | Klamp. poplst pl. oplechovanie zavet.lišta rš 200 | 18.38 | m |  | 0 |  | 0 | 0.00135 | 0.024813 |  | 0 | 23 | [6 empty] | I | 11.579 | 76443-0210 | 764430210 | 45.22.13 |  | 7 | [6 empty] | IK | S
265 | 764 | 764430263 | K2 Klamp. poplast.pl. oplechovanie atík rš 765 + príponky | 7.15 | m |  | 0 |  | 0 | 0.00431 | 0.030817 |  | 0 | 23 | [6 empty] | I | 6.256 | 76443-0260 | 764430263 | 45.22.13 |  | 7 | [6 empty] | IK | S
266 | 764 | 764430265 | K1 Klamp. poplast.pl. oplechovanie atík rš 825 + príponky | 224.18 | m |  | 0 |  | 0 | 0.00431 | 0.96622 |  | 0 | 23 | [6 empty] | I | 196.158 | 76443-0260 | 764430265 | 45.22.13 |  | 7 | [6 empty] | IK | S
267 | 764 | 764430271 | K6 Klamp. poplast.pl. oplechovanie rímsy rš 746 + podklad.pás + krycia lišta rš 159 | 20.68 | m |  | 0 |  | 0 | 0.00431 | 0.089131 |  | 0 | 23 | [6 empty] | I | 18.095 | 76443-0260 | 764430271 | 45.22.13 |  | 7 | [6 empty] | IK | S
268 | 764 | 764430272 | K4 Klamp. poplast.pl. oplechovanie rímsy rš 946 + podklad.pás + krycia lišta rš 159 | 13.2 | m |  | 0 |  | 0 | 0.00431 | 0.056892 |  | 0 | 23 | [6 empty] | I | 11.55 | 76443-0260 | 764430272 | 45.22.13 |  | 7 | [6 empty] | IK | S
269 | 764 | 764430273 | K5 Klamp. poplast.pl. oplechovanie presahu strechy rš 1181 + podklad.pás + krycia lišta rš 159 | 6.6 | m |  | 0 |  | 0 | 0.00431 | 0.028446 |  | 0 | 23 | [6 empty] | I | 5.775 | 76443-0260 | 764430273 | 45.22.13 |  | 7 | [6 empty] | IK | S
270 | 764 | 764430274 | K7 Klamp. poplast.pl. oplechovanie presahu strechy rš 1226 + podklad.pás + krycia lišta rš 159 | 12.87 | m |  | 0 |  | 0 | 0.00431 | 0.05547 |  | 0 | 23 | [6 empty] | I | 11.261 | 76443-0260 | 764430274 | 45.22.13 |  | 7 | [6 empty] | IK | S
271 | 764 | 764430275 | K10 Klamp. poplast.pl. oplechovanie presahu strechy rš 1431 + podklad.pás + krycia lišta rš 159 | 7.5 | m |  | 0 |  | 0 | 0.00431 | 0.032325 |  | 0 | 23 | [6 empty] | I | 6.563 | 76443-0260 | 764430275 | 45.22.13 |  | 7 | [6 empty] | IK | S
272 | 764 | 764430276 | K3 Klamp. poplast.pl. oplechovanie presahu strechy rš 1481 + podklad.pás + krycia lišta rš 159 | 14.086 | m |  | 0 |  | 0 | 0.00431 | 0.060711 |  | 0 | 23 | [6 empty] | I | 12.325 | 76443-0260 | 764430276 | 45.22.13 |  | 7 | [6 empty] | IK | S
273 | 764 | 764430278 | K9 Klamp. poplast.pl. oplechovanie presahu strechy rš 1486 + podklad.pás + krycia lišta rš 159 | 14.086 | m |  | 0 |  | 0 | 0.00431 | 0.060711 |  | 0 | 23 | [6 empty] | I | 12.325 | 76443-0260 | 764430278 | 45.22.13 |  | 7 | [6 empty] | IK | S
274 | 764 | 764430280 | K8 Klamp. poplast.pl. oplechovanie komína rš 1550 + príponky | 3.52 | m |  | 0 |  | 0 | 0.00431 | 0.015171 |  | 0 | 23 | [6 empty] | I | 3.08 | 76443-0260 | 764430280 | 45.22.13 |  | 7 | [6 empty] | IK | S
275 | 764 | 764451802 | Klamp. demont. rúr odpadových | 3.41 | m |  | 0 |  | 0 |  | 0 | 0.003 | 0.01023 | 23 | [6 empty] | I | 0.171 | 76445-1802 | 764451802 | 45.22.13 |  | 7 | [6 empty] | IK | S
276 | 764 | 764453885 | Klamp. demont. kotlíkov štvorhran. | 2 | kus |  | 0 |  | 0 |  | 0 |  | 0 | 23 | [6 empty] | I | 0.1 | 76445-3885 | 764453885 | 45.22.13 |  | 7 | [6 empty] | IK | S
277 | 764 | 764454202 | K12 Klamp. poplast.pl. rúry odpadové kruhové d-125 | 3.41 | m |  | 0 |  | 0 | 0.0023 | 0.007843 |  | 0 | 23 | [6 empty] | I | 1.685 | 76445-4202 | 764454202 | 45.22.13 |  | 7 | [6 empty] | IK | S
278 | 764 | 764454223 | K14 Klamp. poplast.pl. zvodové koleno d-125 | 2 | kus |  | 0 |  | 0 |  | 0 |  | 0 | 23 | [6 empty] | I | 0.524 | 76445-4223 | 764454223 | 45.22.13 |  | 7 | [6 empty] | IK | S
279 | 764 | 764454233 | K15 Klamp. poplast.pl. výtokové koleno d-125 | 1 | kus |  | 0 |  | 0 |  | 0 |  | 0 | 23 | [6 empty] | I | 0.12 | 76445-4233 | 764454233 | 45.22.13 |  | 7 | [6 empty] | IK | S
280 | 764 | 998764203 | Presun hmôt pre klampiarske konštr. v objektoch výšky do 24 m |  | % |  | 0 |  | 0 |  | 0 |  | 0 | 23 | [6 empty] | I |  | 99876-4203 | 998764203 | 45.22.13 |  | 1 | [6 empty] | IK | S
|  |  | 764 - Konštrukcie klampiarske spolu: | 0 |  |  | 0 | 0 | 0 |  | 1.4504 |  | 1.4292 | [8 empty] | 325.775
766 - Konštrukcie stolárske
281 | 766 | 766411816 | Demontáž obloženia stien z panelov pl. nad 1,5m2 (B6) | 459.12 | m2 |  | 0 |  | 0 |  | 0 | 0.024 | 11.0189 | 23 | [6 empty] | I | 115.698 | 76641-1812 | 766411816 | 45.42.13 |  | 7 | [6 empty] | IK | S
282 | 766 | 766411817 | Demontáž obloženia stien z panelov pl. nad 1,5m2 s podkonštrukciou vrátane krytu vykur.telies a posuv.dverí (B25) | 487.165 | m2 |  | 0 |  | 0 |  | 0 | 0.024 | 11.692 | 23 | [6 empty] | I | 122.766 | 76641-1812 | 766411817 | 45.42.13 |  | 7 | [6 empty] | IK | S
283 | 766 | 766411850 | Demontáž drevených masívnych madiel schodiska (B7) | 135.47 | m |  | 0 |  | 0 |  | 0 | 0.008 | 1.0838 | 23 | [6 empty] | I | 10.702 | 76641-1822 | 766411850 | 45.42.13 |  | 7 | [6 empty] | IK | S
284 | 766 | 766661101 | D01 Montáž a dodávka dvier dyha 900x1970 mm oceľ.zárubňa vrátane kovania a povrch.úpravy | 21 | kus |  | 0 |  | 0 |  | 0 |  | 0 | 23 | [6 empty] | I | 14.322 | 76666-1112 | 766661101 | 45.42.11 |  | 7 | [6 empty] | IK | S
285 | 766 | 766661102 | D02 Montáž a dodávka dvier dyha 700x1970 mm oceľ.zárubňa vrátane kovania a povrch.úpravy | 37 | kus |  | 0 |  | 0 |  | 0 |  | 0 | 23 | [6 empty] | I | 25.234 | 76666-1112 | 766661102 | 45.42.11 |  | 7 | [6 empty] | IK | S
286 | 766 | 766661103 | D03 Montáž a dodávka dvier dyha 800x1970 mm drev.oblož.zárubňa vrátane kovania a povrch.úpravy elektronický zámok | 9 | kus |  | 0 |  | 0 |  | 0 |  | 0 | 23 | [6 empty] | I | 6.138 | 76666-1112 | 766661103 | 45.42.11 |  | 7 | [6 empty] | IK | S
287 | 766 | 766661104 | D04 Montáž a dodávka dvier dyha 700x1970 mm drev.oblož.zárubňa vrátane kovania a povrch.úpravy | 7 | kus |  | 0 |  | 0 |  | 0 |  | 0 | 23 | [6 empty] | I | 4.774 | 76666-1112 | 766661104 | 45.42.11 |  | 7 | [6 empty] | IK | S
288 | 766 | 766661105 | D05 Montáž a dodávka dvier dyha 800x1970 mm drev.oblož.zárubňa vrátane kovania a povrch.úpravy | 15 | kus |  | 0 |  | 0 |  | 0 |  | 0 | 23 | [6 empty] | I | 10.23 | 76666-1112 | 766661105 | 45.42.11 |  | 7 | [6 empty] | IK | S
289 | 766 | 766661106 | D06 Montáž a dodávka dvier dyha 800x1970 mm oceľ.zárubňa vrátane kovania a povrch.úpravy | 10 | kus |  | 0 |  | 0 |  | 0 |  | 0 | 23 | [6 empty] | I | 6.82 | 76666-1112 | 766661106 | 45.42.11 |  | 7 | [6 empty] | IK | S
290 | 766 | 766661107 | D07 Montáž a dodávka dvier dyha 800x1970 mm oceľ.zárubňa vrátane kovania a povrch.úpravy | 5 | kus |  | 0 |  | 0 |  | 0 |  | 0 | 23 | [6 empty] | I | 3.41 | 76666-1112 | 766661107 | 45.42.11 |  | 7 | [6 empty] | IK | S
291 | 766 | 766661108 | D08 Montáž a dodávka dvier dyha 800x1970 mm drev.oblož.zárubňa vrátane kovania a povrch.úpravy | 4 | kus |  | 0 |  | 0 |  | 0 |  | 0 | 23 | [6 empty] | I | 2.728 | 76666-1112 | 766661108 | 45.42.11 |  | 7 | [6 empty] | IK | S
292 | 766 | 766661109 | D09 Montáž a dodávka dvier dyha 800x1970 mm oceľ.zárubňa vrátane kovania a povrch.úpravy + prevetr.mriežka | 2 | kus |  | 0 |  | 0 |  | 0 |  | 0 | 23 | [6 empty] | I | 1.364 | 76666-1112 | 766661109 | 45.42.11 |  | 7 | [6 empty] | IK | S
293 | 766 | 766661110 | D10 Montáž a dodávka dvier dyha 900x1970 mm drev.oblož.zárubňa vrátane kovania a povrch.úpravy elektronický zámok | 1 | kus |  | 0 |  | 0 |  | 0 |  | 0 | 23 | [6 empty] | I | 0.682 | 76666-1112 | 766661110 | 45.42.11 |  | 7 | [6 empty] | IK | S
294 | 766 | 766661111 | D11 Montáž a dodávka dvier dyha 900x1970 mm drev.oblož.zárubňa vrátane kovania a povrch.úpravy | 1 | kus |  | 0 |  | 0 |  | 0 |  | 0 | 23 | [6 empty] | I | 0.682 | 76666-1112 | 766661111 | 45.42.11 |  | 7 | [6 empty] | IK | S
295 | 766 | 766661112 | D12 Montáž a dodávka dvier dyha 900x1970 mm oceľ.zárubňa vrátane kovania a povrch.úpravy + prevetr.mriežka | 2 | kus |  | 0 |  | 0 |  | 0 |  | 0 | 23 | [6 empty] | I | 1.364 | 76666-1112 | 766661112 | 45.42.11 |  | 7 | [6 empty] | IK | S
296 | 766 | 766661113 | D13 Montáž a dodávka dvier dyha 600x1970 mm oceľ.zárubňa vrátane kovania a povrch.úpravy | 4 | kus |  | 0 |  | 0 |  | 0 |  | 0 | 23 | [6 empty] | I | 2.728 | 76666-1112 | 766661113 | 45.42.11 |  | 7 | [6 empty] | IK | S
297 | 766 | 766661114 | D14 Montáž a dodávka dvier dyha 700x1970 mm oceľ.zárubňa vrátane kovania a povrch.úpravy | 5 | kus |  | 0 |  | 0 |  | 0 |  | 0 | 23 | [6 empty] | I | 3.41 | 76666-1112 | 766661114 | 45.42.11 |  | 7 | [6 empty] | IK | S
298 | 766 | 766661115 | D15 Montáž a dodávka dvier laminát 600x1970 mm oceľ.zárubňa vrátane kovania a povrch.úpravy + prevetr.mriežka | 7 | kus |  | 0 |  | 0 |  | 0 |  | 0 | 23 | [6 empty] | I | 4.774 | 76666-1112 | 766661115 | 45.42.11 |  | 7 | [6 empty] | IK | S
299 | 766 | 766661116 | D16 Montáž a dodávka dvier laminát 800x1970 mm oceľ.zárubňa vrátane kovania a povrch.úpravy + okop nerez.plech | 2 | kus |  | 0 |  | 0 |  | 0 |  | 0 | 23 | [6 empty] | I | 1.364 | 76666-1112 | 766661116 | 45.42.11 |  | 7 | [6 empty] | IK | S
300 | 766 | 766661117 | D17 Montáž a dodávka dvier laminát 800x1970 mm oceľ.zárubňa vrátane kovania a povrch.úpravy + okop nerez.plech | 1 | kus |  | 0 |  | 0 |  | 0 |  | 0 | 23 | [6 empty] | I | 0.682 | 76666-1112 | 766661117 | 45.42.11 |  | 7 | [6 empty] | IK | S
301 | 766 | 766661118 | D18 Montáž a dodávka dvier laminát 900x1970 mm oceľ.zárubňa vrátane kovania a povrch.úpravy + okop nerez.plech | 13 | kus |  | 0 |  | 0 |  | 0 |  | 0 | 23 | [6 empty] | I | 8.866 | 76666-1112 | 766661118 | 45.42.11 |  | 7 | [6 empty] | IK | S
302 | 766 | 766661119 | D19 Montáž a dodávka dvier laminát 800+600x1970 mm oceľ.zárubňa vrátane kovania a povrch.úpravy + okop nerez.plech | 3 | kus |  | 0 |  | 0 |  | 0 |  | 0 | 23 | [6 empty] | I | 2.046 | 76666-1112 | 766661119 | 45.42.11 |  | 7 | [6 empty] | IK | S
303 | 766 | 766661120 | D20 Montáž a dodávka drev.dvier požiar.El30/D3 1000+350x2100+300 mm drev.zárubňa vrátane kovania a povrch.úpravy elektro | 11 | kus |  | 0 |  | 0 |  | 0 |  | 0 | 23 | [6 empty] | I | 7.502 | 76666-1112 | 766661120 | 45.42.11 |  | 7 | [6 empty] | IK | S
304 | 766 | 766661121 | D21 Montáž a dodávka drev.dvier požiar.El30/D3 1000+350x2100 mm drev.zárubňa vrátane kovania a povrch.úpravy | 1 | kus |  | 0 |  | 0 |  | 0 |  | 0 | 23 | [6 empty] | I | 0.706 | 76666-1122 | 766661121 | 45.42.11 |  | 7 | [6 empty] | IK | S
305 | 766 | 766661122 | D22 Montáž a dodávka drev.dvier požiar.El30/D3 900x1970 mm drev.zárubňa vrátane kovania a povrch.úpravy | 4 | kus |  | 0 |  | 0 |  | 0 |  | 0 | 23 | [6 empty] | I | 2.824 | 76666-1122 | 766661122 | 45.42.11 |  | 7 | [6 empty] | IK | S
306 | 766 | 766661123 | D23 Montáž a dodávka drev.dvier požiar.El30/D3 800x1970 mm drev.zárubňa vrátane kovania a povrch.úpravy elektronický zám | 4 | kus |  | 0 |  | 0 |  | 0 |  | 0 | 23 | [6 empty] | I | 2.824 | 76666-1122 | 766661123 | 45.42.11 |  | 7 | [6 empty] | IK | S
307 | 766 | 766661124 | D24 Montáž a dodávka drev.dvier požiar.El30/D3 725+725x1970 mm oceľ.zárubňa vrátane kovania a povrch.úpravy | 2 | kus |  | 0 |  | 0 |  | 0 |  | 0 | 23 | [6 empty] | I | 1.412 | 76666-1122 | 766661124 | 45.42.11 |  | 7 | [6 empty] | IK | S
308 | 766 | 766661125 | D25 Montáž a dodávka drev.dvier požiar.El30/D3 850+850x1970 mm oceľ.zárubňa vrátane kovania a povrch.úpravy | 1 | kus |  | 0 |  | 0 |  | 0 |  | 0 | 23 | [6 empty] | I | 0.706 | 76666-1122 | 766661125 | 45.42.11 |  | 7 | [6 empty] | IK | S
309 | 766 | 766661126 | D26 Montáž a dodávka drev.dvier požiar.El30/D3 1000x1970 mm oceľ.zárubňa vrátane kovania a povrch.úpravy + okop nerez.pl | 1 | kus |  | 0 |  | 0 |  | 0 |  | 0 | 23 | [6 empty] | I | 0.706 | 76666-1122 | 766661126 | 45.42.11 |  | 7 | [6 empty] | IK | S
310 | 766 | 766661127 | D27 Montáž a dodávka drev.dvier požiar.El30/D3 800+600x1970 mm oceľ.zárubňa vrátane kovania a povrch.úpravy + okop nerez | 3 | kus |  | 0 |  | 0 |  | 0 |  | 0 | 23 | [6 empty] | I | 2.118 | 76666-1122 | 766661127 | 45.42.11 |  | 7 | [6 empty] | IK | S
311 | 766 | 766661128 | D28 Montáž a dodávka dverí plastových 950+950x2400+400 mm vrátane kovania + rozšir.rám | 2 | kus |  | 0 |  | 0 |  | 0 |  | 0 | 23 | [6 empty] | I | 1.412 | 76666-1122 | 766661128 | 45.42.11 |  | 7 | [6 empty] | IK | S
312 | 766 | 766661129 | D29 Montáž a dodávka dverí plastových 1000+650x2400+400 mm vrátane kovania + rozšir.rám | 1 | kus |  | 0 |  | 0 |  | 0 |  | 0 | 23 | [6 empty] | I | 0.706 | 76666-1122 | 766661129 | 45.42.11 |  | 7 | [6 empty] | IK | S
313 | 766 | 766661130 | D30 Montáž a dodávka dverí plastových 800x2400+400 mm vrátane kovania + rozšir.rám | 3 | kus |  | 0 |  | 0 |  | 0 |  | 0 | 23 | [6 empty] | I | 3.342 | 76666-1132 | 766661130 | 45.42.11 |  | 7 | [6 empty] | IK | S
314 | 766 | 766661131 | D31 Montáž a dodávka dverí plastových 800x2400+400 mm vrátane kovania | 1 | kus |  | 0 |  | 0 |  | 0 |  | 0 | 23 | [6 empty] | I | 1.114 | 76666-1132 | 766661131 | 45.42.11 |  | 7 | [6 empty] | IK | S
315 | 766 | 766661132 | D32 Montáž a dodávka dverí plastových 800x1970 mm vrátane kovania | 2 | kus |  | 0 |  | 0 |  | 0 |  | 0 | 23 | [6 empty] | I | 2.228 | 76666-1132 | 766661132 | 45.42.11 |  | 7 | [6 empty] | IK | S
316 | 766 | 766661133 | D33 Montáž a dodávka dvier dyha 1000x1970 mm oceľ.zárubňa vrátane kovania a povrch.úpravy + okop nerez.plech | 1 | kus |  | 0 |  | 0 |  | 0 |  | 0 | 23 | [6 empty] | I | 1.114 | 76666-1132 | 766661133 | 45.42.11 |  | 7 | [6 empty] | IK | S
317 | 766 | 766662000 | Montáž a dodávka mobilnej posuvnej steny v.2600mm z modulov 5x1100mm s dverami 800/1970 mm vrátane kotvenia | 1 | kpl |  | 0 |  | 0 |  | 0 |  | 0 | 23 | [6 empty] | I | 1.654 | 76666-2112 | 766662000 | 45.42.11 |  | 7 | [6 empty] | IK | S
318 | 766 | 766999904 | Konštrukcie stolárske - demontáž a presun jestv.nábytku (kuch.linky, postele, skrine, iný mobiliár) | 150 | hod |  | 0 |  | 0 |  | 0 |  | 0 | 23 | [6 empty] | I | 150 | 76699-9904 | 766999904 | 45.42.13 |  | 7 | [6 empty] | IK | S
319 | 766 | 998766203 | Presun hmôt pre konštr. stolárske v objektoch výšky do 24 m |  | % |  | 0 |  | 0 |  | 0 |  | 0 | 23 | [6 empty] | I |  | 99876-6203 | 998766203 | 45.42.13 |  | 1 | [6 empty] | IK | S
|  |  | 766 - Konštrukcie stolárske spolu: | 0 |  |  | 0 | 0 | 0 |  | 0 |  | 23.7946 | [8 empty] | 531.152
767 - Konštrukcie doplnk. kovové stavebné
320 | 767 | 767131800 | Demontáž WC priečok z plechu | 44.8 | m2 |  | 0 |  | 0 |  | 0 | 0.022 | 0.9856 | 23 | [6 empty] | I | 23.789 | 76713-1801 | 767131800 | 45.42.12 |  | 7 | [6 empty] | IK | S
321 | 767 | 7671322101 | OV1 Montáž a dodávka zrkadla do kúpeľne 900x900 mm lepený na keram.obklad | 34 | kus |  | 0 |  | 0 | 0.0001 | 0.0034 |  | 0 | 23 | [6 empty] | I | 51 | 76713-2211 | 7671322101 | 45.42.12 |  | 7 | [6 empty] | IK | S
322 | 767 | 7671322102 | OV2 Montáž a dodávka presklenný zástena do sprchy 600x2000 mm na kotviaci profil | 12 | kus |  | 0 |  | 0 | 0.0001 | 0.0012 |  | 0 | 23 | [6 empty] | I | 18 | 76713-2211 | 7671322102 | 45.42.12 |  | 7 | [6 empty] | IK | S
323 | 767 | 7671322103 | OV3 Montáž a dodávka presklenný zástena do sprchy 850x2000 mm na kotviaci profil | 10 | kus |  | 0 |  | 0 | 0.0001 | 0.001 |  | 0 | 23 | [6 empty] | I | 15 | 76713-2211 | 7671322103 | 45.42.12 |  | 7 | [6 empty] | IK | S
324 | 767 | 7671322104 | OV4 Montáž a dodávka presklenný zástena do sprchy 500x2000 mm na kotviaci profil | 9 | kus |  | 0 |  | 0 | 0.0001 | 0.0009 |  | 0 | 23 | [6 empty] | I | 13.5 | 76713-2211 | 7671322104 | 45.42.12 |  | 7 | [6 empty] | IK | S
325 | 767 | 7671322105 | OV5 Montáž a dodávka presklenný zástena do sprchy 1000x2000 mm na kotviaci profil | 2 | kus |  | 0 |  | 0 | 0.0001 | 0.0002 |  | 0 | 23 | [6 empty] | I | 3 | 76713-2211 | 7671322105 | 45.42.12 |  | 7 | [6 empty] | IK | S
326 | 767 | 7671322106 | OV6 Montáž a dodávka deliacich stien do WC z laminát.DTD dosiek v hliník.profile v.2000 mm vrátane dverí š.700 mm | 12.1 | m2 |  | 0 |  | 0 | 0.0001 | 0.00121 |  | 0 | 23 | [6 empty] | I | 18.15 | 76713-2211 | 7671322106 | 45.42.12 |  | 7 | [6 empty] | IK | S
327 | 767 | 7671322107 | OV7 Montáž a dodávka zrkadla do kúpeľne 700x900 mm lepený na keram.obklad | 10 | kus |  | 0 |  | 0 | 0.0001 | 0.001 |  | 0 | 23 | [6 empty] | I | 15 | 76713-2211 | 7671322107 | 45.42.12 |  | 7 | [6 empty] | IK | S
328 | 767 | 7671322108 | OV8 Montáž a dodávka zrkadla do kúpeľne 1100x900 mm lepený na keram.obklad | 2 | kus |  | 0 |  | 0 | 0.0001 | 0.0002 |  | 0 | 23 | [6 empty] | I | 3 | 76713-2211 | 7671322108 | 45.42.12 |  | 7 | [6 empty] | IK | S
329 | 767 | 767233111 | Z1 Montáž a dodávka drev.madla schodiska na konzolách vrátane kotvenia a povrch.úpravy | 26.94 | m |  | 0 |  | 0 | 9e-05 | 0.0024246 |  | 0 | 23 | [6 empty] | I | 27.209 | 76723-3110 | 767233111 | 45.42.12 |  | 7 | [6 empty] | IK | S
330 | 767 | 767233112 | Z2 Montáž a dodávka drev.madla medzipodesty na konzolách vrátane kotvenia a povrch.úpravy | 13.8 | m |  | 0 |  | 0 | 9e-05 | 0.001242 |  | 0 | 23 | [6 empty] | I | 13.938 | 76723-3110 | 767233112 | 45.42.12 |  | 7 | [6 empty] | IK | S
331 | 767 | 767233113 | Z3 Montáž a dodávka drev.madla schodiska na konzolách vrátane kotvenia a povrch.úpravy | 27.42 | m |  | 0 |  | 0 | 9e-05 | 0.0024678 |  | 0 | 23 | [6 empty] | I | 27.694 | 76723-3110 | 767233113 | 45.42.12 |  | 7 | [6 empty] | IK | S
332 | 767 | 767233114 | Z4 Montáž a dodávka drev.madla schodiska na konzolách vrátane kotvenia a povrch.úpravy | 38.88 | m |  | 0 |  | 0 | 9e-05 | 0.0034992 |  | 0 | 23 | [6 empty] | I | 39.269 | 76723-3110 | 767233114 | 45.42.12 |  | 7 | [6 empty] | IK | S
333 | 767 | 767233115 | Z5 Montáž a dodávka drev.madla schodiska na konzolách vrátane kotvenia a povrch.úpravy | 3.245 | m |  | 0 |  | 0 | 9e-05 | 0.00029205 |  | 0 | 23 | [6 empty] | I | 3.277 | 76723-3110 | 767233115 | 45.42.12 |  | 7 | [6 empty] | IK | S
334 | 767 | 767233116 | Z6 Montáž a dodávka drev.madla schodiska na konzolách vrátane kotvenia a povrch.úpravy | 4.51 | m |  | 0 |  | 0 | 9e-05 | 0.0004059 |  | 0 | 23 | [6 empty] | I | 4.555 | 76723-3110 | 767233116 | 45.42.12 |  | 7 | [6 empty] | IK | S
335 | 767 | 767233117 | Z7 Montáž a dodávka drev.madla schodiska na konzolách vrátane kotvenia a povrch.úpravy | 4.775 | m |  | 0 |  | 0 | 9e-05 | 0.00042975 |  | 0 | 23 | [6 empty] | I | 4.823 | 76723-3110 | 767233117 | 45.42.12 |  | 7 | [6 empty] | IK | S
336 | 767 | 767233118 | Z8 Montáž a dodávka zábradlia terasy na stĺpikoch vrátane kotvenia a povrch.úpravy | 6.8 | m |  | 0 |  | 0 | 9e-05 | 0.000612 |  | 0 | 23 | [6 empty] | I | 6.868 | 76723-3110 | 767233118 | 45.42.12 |  | 7 | [6 empty] | IK | S
337 | 767 | 767233119 | Z9 Repasovanie zábradlia balkóna vrátane kotvenia a povrch.úpravy | 16 | kus |  | 0 |  | 0 | 9e-05 | 0.00144 |  | 0 | 23 | [6 empty] | I | 16.16 | 76723-3110 | 767233119 | 45.42.12 |  | 7 | [6 empty] | IK | S
338 | 767 | 767233125 | Z15 Montáž a dodávka zábradlia oporných múrov na stĺpikoch vrátane kotvenia a povrch.úpravy | 16.7 | m |  | 0 |  | 0 | 9e-05 | 0.001503 |  | 0 | 23 | [6 empty] | I | 16.867 | 76723-3110 | 767233125 | 45.42.12 |  | 7 | [6 empty] | IK | S
339 | 767 | 767233126 | Z16 Montáž a dodávka rebríka vrátane kotvenia a povrch.úpravy | 1 | kus |  | 0 |  | 0 | 9e-05 | 9e-05 |  | 0 | 23 | [6 empty] | I | 1.01 | 76723-3120 | 767233126 | 45.42.12 |  | 7 | [6 empty] | IK | S
340 | 767 | 767591111 | Montáž a dodávka zdvojených podláh systémová dutinová podlaha s doskami hr. 38 mm , výšky 200 mm vrátane pruž.podložky | 11.041 | m2 |  | 0 |  | 0 |  | 0 |  | 0 | 23 | [6 empty] | I | 21.751 | 76759-1110 | 767591111 | 45.42.12 |  | 7 | [6 empty] | IK | S
341 | 767 | 767591210 | Zhotovenie schodov pre zdvojenú podlahu systémová dutinová podlaha | 4.825 | m |  | 0 |  | 0 |  | 0 |  | 0 | 23 | [6 empty] | I | 14.572 | 76759-1210 | 767591210 | 45.42.12 |  | 7 | [6 empty] | IK | S
342 | 767 | 767631101 | O1 Montáž a dodávka okien plastových 2100x1500 mm vrátane intrier.a exterier.parapätov a kovania | 51 | kus |  | 0 |  | 0 | 0.00025 | 0.01275 |  | 0 | 23 | [6 empty] | I | 71.604 | 76763-1101 | 767631101 | 45.42.11 |  | 7 | [6 empty] | IK | S
343 | 767 | 767631102 | O2 Montáž a dodávka okien plastových 1800x1500 mm vrátane intrier.a exterier.parapätov a kovania | 12 | kus |  | 0 |  | 0 | 0.00027 | 0.00324 |  | 0 | 23 | [6 empty] | I | 18.6 | 76763-1102 | 767631102 | 45.42.11 |  | 7 | [6 empty] | IK | S
344 | 767 | 767631103 | O3 Montáž a dodávka okien plastových 1800x600 mm vrátane intrier.a exterier.parapätov a kovania | 11 | kus |  | 0 |  | 0 | 0.00027 | 0.00297 |  | 0 | 23 | [6 empty] | I | 17.853 | 76763-1103 | 767631103 | 45.42.11 |  | 7 | [6 empty] | IK | S
345 | 767 | 767631104 | O4 Montáž a dodávka okien a dverí plastových 900x2400+1200x1500 mm vrátane intrier.a exterier.parapätov a kovania | 5 | kus |  | 0 |  | 0 | 0.00036 | 0.0018 |  | 0 | 23 | [6 empty] | I | 9.795 | 76763-1104 | 767631104 | 45.42.11 |  | 7 | [6 empty] | IK | S
346 | 767 | 767631105 | O5 Montáž a dodávka okien plastových 900x600 mm vrátane intrier.a exterier.parapätov a kovania | 7 | kus |  | 0 |  | 0 | 0.00037 | 0.00259 |  | 0 | 23 | [6 empty] | I | 14.224 | 76763-1105 | 767631105 | 45.42.11 |  | 7 | [6 empty] | IK | S
347 | 767 | 767631106 | O6 Montáž a dodávka okien plastových 600x900 mm vrátane intrier.a exterier.parapätov a kovania | 4 | kus |  | 0 |  | 0 | 0.00038 | 0.00152 |  | 0 | 23 | [6 empty] | I | 8.42 | 76763-1106 | 767631106 | 45.42.11 |  | 7 | [6 empty] | IK | S
348 | 767 | 767631107 | O7 Montáž a dodávka okien plastových 2100x1500+600 mm vrátane intrier.a exterier.parapätov a kovania | 4 | kus |  | 0 |  | 0 | 0.00038 | 0.00152 |  | 0 | 23 | [6 empty] | I | 8.712 | 76763-1107 | 767631107 | 45.42.11 |  | 7 | [6 empty] | IK | S
349 | 767 | 767631108 | O8 Montáž a dodávka okien plastových 1800x1500+600 mm vrátane intrier.a exterier.parapätov a kovania | 2 | kus |  | 0 |  | 0 | 0.00039 | 0.00078 |  | 0 | 23 | [6 empty] | I | 4.504 | 76763-1108 | 767631108 | 45.42.11 |  | 7 | [6 empty] | IK | S
350 | 767 | 767631109 | O9 Montáž a dodávka okien plastových 1100x1200 mm vrátane intrier.a exterier.parapätov a kovania + rozšir.rám | 1 | kus |  | 0 |  | 0 | 0.00039 | 0.00039 |  | 0 | 23 | [6 empty] | I | 2.252 | 76763-1108 | 767631109 | 45.42.11 |  | 7 | [6 empty] | IK | S
351 | 767 | 767631110 | O10 Montáž a dodávka okien plastových 2100x600 mm vrátane intrier.a exterier.parapätov a kovania | 4 | kus |  | 0 |  | 0 | 0.00028 | 0.00112 |  | 0 | 23 | [6 empty] | I | 6.724 | 76763-1111 | 767631110 | 45.42.11 |  | 7 | [6 empty] | IK | S
352 | 767 | 767631111 | O11 Montáž a dodávka okien plastových 3000x1400 mm vrátane intrier.a exterier.parapätov a kovania + rozšir.rám | 1 | kus |  | 0 |  | 0 | 0.00028 | 0.00028 |  | 0 | 23 | [6 empty] | I | 1.681 | 76763-1111 | 767631111 | 45.42.11 |  | 7 | [6 empty] | IK | S
353 | 767 | 767631112 | O12 Montáž a dodávka okien plastových 1200x1500 mm vrátane intrier.a exterier.parapätov a kovania | 1 | kus |  | 0 |  | 0 | 0.00038 | 0.00038 |  | 0 | 23 | [6 empty] | I | 2.084 | 76763-1112 | 767631112 | 45.42.11 |  | 7 | [6 empty] | IK | S
354 | 767 | 767631113 | O13 Montáž a dodávka okien plastových 1200x2300 mm vrátane intrier.a exterier.parapätov a kovania | 1 | kus |  | 0 |  | 0 | 0.00038 | 0.00038 |  | 0 | 23 | [6 empty] | I | 2.157 | 76763-1113 | 767631113 | 45.42.11 |  | 7 | [6 empty] | IK | S
355 | 767 | 767631114 | O14 Montáž a dodávka okien plastových 2100x1400 mm vrátane intrier.a exterier.parapätov a kovania + rozšir.rám | 13 | kus |  | 0 |  | 0 | 0.00039 | 0.00507 |  | 0 | 23 | [6 empty] | I | 28.99 | 76763-1114 | 767631114 | 45.42.11 |  | 7 | [6 empty] | IK | S
356 | 767 | 767631115 | O15 Montáž a dodávka okien a dverí plastových 900x2300+1200x1400 mm vrátane intrier.a exterier.parapätov a kovania + roz | 3 | kus |  | 0 |  | 0 | 0.0004 | 0.0012 |  | 0 | 23 | [6 empty] | I | 6.906 | 76763-1115 | 767631115 | 45.42.11 |  | 7 | [6 empty] | IK | S
357 | 767 | 767631116 | O16 Montáž a dodávka okien plastových 900x1400 mm vrátane intrier.a exterier.parapätov a kovania | 5 | kus |  | 0 |  | 0 | 0.00041 | 0.00205 |  | 0 | 23 | [6 empty] | I | 11.875 | 76763-1116 | 767631116 | 45.42.11 |  | 7 | [6 empty] | IK | S
358 | 767 | 767631117 | O17 Montáž a dodávka okien plastových 2100x1400+600 mm vrátane intrier.a exterier.parapätov a kovania + rozšir.rám | 6 | kus |  | 0 |  | 0 | 0.00041 | 0.00246 |  | 0 | 23 | [6 empty] | I | 14.25 | 76763-1116 | 767631117 | 45.42.11 |  | 7 | [6 empty] | IK | S
359 | 767 | 767631121 | ZS1 Montáž a dodávka zaskl.stien exterier plastových 3200x2200 mm vrátane kovania + rozšir.rám | 1 | kus |  | 0 |  | 0 | 0.00029 | 0.00029 |  | 0 | 23 | [6 empty] | I | 1.736 | 76763-1121 | 767631121 | 45.42.11 |  | 7 | [6 empty] | IK | S
360 | 767 | 767631122 | ZS2 Montáž a dodávka zaskl.stien interier plastových 1875x2200 mm vrátane kovania | 1 | kus |  | 0 |  | 0 | 0.00038 | 0.00038 |  | 0 | 23 | [6 empty] | I | 2.136 | 76763-1122 | 767631122 | 45.42.11 |  | 7 | [6 empty] | IK | S
361 | 767 | 767631123 | ZS3 Montáž a dodávka zaskl.stien interier plastových 2300x2200 mm vrátane kovania | 1 | kus |  | 0 |  | 0 | 0.00039 | 0.00039 |  | 0 | 23 | [6 empty] | I | 2.207 | 76763-1123 | 767631123 | 45.42.11 |  | 7 | [6 empty] | IK | S
362 | 767 | 767631124 | ZS4 Montáž a dodávka zaskl.stien interier plastových 2875x2500 mm vrátane kovania | 1 | kus |  | 0 |  | 0 | 0.0004 | 0.0004 |  | 0 | 23 | [6 empty] | I | 2.28 | 76763-1124 | 767631124 | 45.42.11 |  | 7 | [6 empty] | IK | S
363 | 767 | 767631125 | ZS5 Montáž a dodávka zaskl.stien interier plastových 2875x2500 mm vrátane kovania | 1 | kus |  | 0 |  | 0 | 0.00041 | 0.00041 |  | 0 | 23 | [6 empty] | I | 2.351 | 76763-1125 | 767631125 | 45.42.11 |  | 7 | [6 empty] | IK | S
364 | 767 | 767631126 | ZS6 Montáž a dodávka zaskl.stien exterier plastových 5300x2400 mm vrátane kovania | 1 | kus |  | 0 |  | 0 | 0.00041 | 0.00041 |  | 0 | 23 | [6 empty] | I | 2.424 | 76763-1126 | 767631126 | 45.42.11 |  | 7 | [6 empty] | IK | S
365 | 767 | 767631127 | ZS7 Montáž a dodávka zaskl.stien exterier plastových 1300x18675 mm vrátane kovania + izol.medziokenný panel | 1 | kus |  | 0 |  | 0 | 0.00041 | 0.00041 |  | 0 | 23 | [6 empty] | I | 2.424 | 76763-1126 | 767631127 | 45.42.11 |  | 7 | [6 empty] | IK | S
366 | 767 | 767631128 | ZS8 Montáž a dodávka zaskl.stien exterier plastových 1300x18675 mm vrátane kovania + izol.medziokenný panel | 1 | kus |  | 0 |  | 0 | 0.00041 | 0.00041 |  | 0 | 23 | [6 empty] | I | 2.424 | 76763-1126 | 767631128 | 45.42.11 |  | 7 | [6 empty] | IK | S
367 | 767 | 767991101 | Montáž a dodávka prechodový profil podlahy | 1.35 | m |  | 0 |  | 0 | 0.00085 | 0.0011475 |  | 0 | 23 | [6 empty] | I | 11.813 | 76799-1100 | 767991101 | 45.42.12 |  | 7 | [6 empty] | IK | S
368 | 767 | 767991201 | Montáž a dodávka balkónový profil Celox | 6.655 | m |  | 0 |  | 0 | 0.00188 | 0.012511 |  | 0 | 23 | [6 empty] | I | 156.393 | 76799-1200 | 767991201 | 45.42.12 |  | 7 | [6 empty] | IK | S
369 | 767 | 767991202 | Montáž a dodávka balkónový profil Maxi | 42.4 | m |  | 0 |  | 0 | 0.00188 | 0.079712 |  | 0 | 23 | [6 empty] | I | 996.4 | 76799-1200 | 767991202 | 45.42.12 |  | 7 | [6 empty] | IK | S
370 | 767 | 767995102 | Montáž atypických stavebných doplnk. konštrukcií do 10 kg | 29.698 | kg |  | 0 |  | 0 | 6e-05 | 0.0017819 |  | 0 | 23 | [6 empty] | I | 5.761 | 76799-5102 | 767995102 | 45.42.12 |  | 7 | [6 empty] | IK | S
371 | MAT | 553000005 | Oceľové konštrukcie - kotevný profil Jokl 50x50x3 mm | 29.698 | kg |  |  | 0 | 0 | 0.001 | 0.029698 |  | 0 | 23 | [6 empty] | D |  | 553000010 | 553000005 | 28.11.23 |  | 8 | [6 empty] | IZ | S
372 | 767 | 767995103 | Montáž atypických stavebných doplnk. konštrukcií do 20 kg | 270.46 | kg |  | 0 |  | 0 | 6e-05 | 0.016228 |  | 0 | 23 | [6 empty] | I | 35.43 | 76799-5103 | 767995103 | 45.42.12 |  | 7 | [6 empty] | IK | S
373 | MAT | 553000010 | Oceľové konštrukcie - rám nového otvoru L140 | 270.46 | kg |  |  | 0 | 0 | 0.001 | 0.27046 |  | 0 | 23 | [6 empty] | D |  | 553000010 | 553000010 | 28.11.23 |  | 8 | [6 empty] | IZ | S
374 | 767 | 767995104 | Montáž atypických stavebných doplnk. konštrukcií do 50 kg | 544.034 | kg |  | 0 |  | 0 | 5e-05 | 0.027202 |  | 0 | 23 | [6 empty] | I | 35.906 | 76799-5104 | 767995104 | 45.42.12 |  | 7 | [6 empty] | IK | S
375 | MAT | 553000006 | Oceľové konštrukcie - kotevný profil L 100x100x5 mm + L 50x40x3 mm | 544.034 | kg |  |  | 0 | 0 | 0.001 | 0.54403 |  | 0 | 23 | [6 empty] | D |  | 553000010 | 553000006 | 28.11.23 |  | 8 | [6 empty] | IZ | S
376 | 767 | 767995110 | Z10 Montáž a dodávka oceľ.konštrukcie pod rekuperačnú jednotku vrátane kotvenia a povrch.úpravy | 565.164 | kg |  | 0 |  | 0 | 7e-05 | 0.039561 |  | 0 | 23 | [6 empty] | I | 148.073 | 76799-5101 | 767995110 | 45.42.12 |  | 7 | [6 empty] | IK | S
377 | 767 | 767995111 | Z11 Montáž a dodávka oceľ.konštrukcie pod vzduchotechnickú jednotku vrátane kotvenia a povrch.úpravy | 76.15 | kg |  | 0 |  | 0 | 7e-05 | 0.0053305 |  | 0 | 23 | [6 empty] | I | 19.951 | 76799-5101 | 767995111 | 45.42.12 |  | 7 | [6 empty] | IK | S
378 | 767 | 767995112 | Z12 Montáž a dodávka oceľ.podpery pre vzduchotechnické rozvody vrátane kotvenia a povrch.úpravy | 575.675 | kg |  | 0 |  | 0 | 7e-05 | 0.040297 |  | 0 | 23 | [6 empty] | I | 150.827 | 76799-5101 | 767995112 | 45.42.12 |  | 7 | [6 empty] | IK | S
379 | 767 | 767995113 | Z13 Montáž a dodávka oceľ.konštrukcie pre antény vrátane kotvenia a povrch.úpravy | 654.903 | kg |  | 0 |  | 0 | 7e-05 | 0.045843 |  | 0 | 23 | [6 empty] | I | 171.585 | 76799-5101 | 767995113 | 45.42.12 |  | 7 | [6 empty] | IK | S
380 | 767 | 767995114 | Z14 Montáž a dodávka oceľ.konštrukcie pre výložníky antén vrátane kotvenia a povrch.úpravy | 43.344 | kg |  | 0 |  | 0 | 7e-05 | 0.0030341 |  | 0 | 23 | [6 empty] | I | 11.356 | 76799-5101 | 767995114 | 45.42.12 |  | 7 | [6 empty] | IK | S
381 | 767 | 767995500 | Z17 Montáž a dodávka prístrešku pre odpadové hospodárstvo komplet so zastrešením vrátane kotvenia a povrch.úpravy | 1 | kpl |  | 0 |  | 0 | 7e-05 | 7e-05 |  | 0 | 23 | [6 empty] | I | 0.262 | 76799-5101 | 767995500 | 45.42.12 |  | 7 | [6 empty] | IK | S
382 | 767 | 767996801 | Demontáž ostatných doplnkov, do 50 kg - mreže, zábradlia, markízy, konzoly, mriezky, závesy, iné (B16) (B17) (B21) (B23) | 4128.34 | kg |  | 0 |  | 0 | 5e-05 | 0.20642 | 0.001 | 4.1283 | 23 | [6 empty] | I | 400.449 | 76799-6801 | 767996801 | 45.42.12 |  | 7 | [6 empty] | IK | S
383 | 767 | 767996802 | Demontáž ostatných doplnkov, do 100 kg - strešné a VZT konštrukcie a zariadenia | 4200 | kg |  | 0 |  | 0 | 5e-05 | 0.21 | 0.001 | 4.2 | 23 | [6 empty] | I | 210 | 76799-6802 | 767996802 | 45.42.12 |  | 7 | [6 empty] | IK | S
384 | 767 | 767996803 | Demontáž ostatných doplnkov, do 250 kg - kuchynské stroje a zariadenia, odpojenie | 2000 | kg |  | 0 |  | 0 | 5e-05 | 0.1 | 0.001 | 2 | 23 | [6 empty] | I | 84 | 76799-6803 | 767996803 | 45.42.12 |  | 7 | [6 empty] | IK | S
385 | 767 | 767996805 | Demontáž ostatných doplnkov, nad 500 kg - garáž | 2600 | kg |  | 0 |  | 0 | 5e-05 | 0.13 | 0.001 | 2.6 | 23 | [6 empty] | I | 67.6 | 76799-6805 | 767996805 | 45.42.12 |  | 7 | [6 empty] | IK | S
386 | 767 | 767999906 | Konštrukcie doplnkové kovové stavebné - oprava a údržba deliacej oceľovej konštrukcie | 12 | hod |  | 0 |  | 0 |  | 0 |  | 0 | 23 | [6 empty] | I | 12 | 76799-9906 | 767999906 | 45.42.12 |  | 7 | [6 empty] | IK | S
387 | 767 | 998767203 | Presun hmôt pre kovové stav. doplnk. konštr. v objektoch výšky do 24 m |  | % |  | 0 |  | 0 |  | 0 |  | 0 | 23 | [6 empty] | I |  | 99876-7203 | 998767203 | 45.42.12 |  | 1 | [6 empty] | IK | S
|  |  | 767 - Konštrukcie doplnk. kovové stavebné spolu: | 0 |  |  | 0 | 0 | 0 |  | 1.8304 |  | 13.9139 | [8 empty] | 3124.851
771 - Podlahy z dlaždíc keramických
388 | 771 | 7712741231 | Montáž obkl.stupňov sklz.keram.do flex.lep.do 30cm - kuchyňa, zázemie | 11.4 | m |  | 0 |  | 0 | 0.00147 | 0.016758 |  | 0 | 23 | [6 empty] | I | 4.742 | 77127-4123 | 7712741231 | 45.43.12 |  | 7 | [6 empty] | IK | S
389 | 771 | 7712741232 | Montáž obkl.stupňov sklz.keram.do flex.lep.do 30cm - chodby, šatne, WC zázemie , WC recepcia | 7.8 | m |  | 0 |  | 0 | 0.00147 | 0.011466 |  | 0 | 23 | [6 empty] | I | 3.245 | 77127-4123 | 7712741232 | 45.43.12 |  | 7 | [6 empty] | IK | S
390 | 771 | 7712742421 | Montáž obkl.podstup.sklz.keram.do flex.lep.do 20cm - kuchyňa, zázemie | 14.75 | m |  | 0 |  | 0 | 0.00096 | 0.01416 |  | 0 | 23 | [6 empty] | I | 3.142 | 77127-4242 | 7712742421 | 45.43.12 |  | 7 | [6 empty] | IK | S
391 | 771 | 7712742422 | Montáž obkl.podstup.sklz.keram.do flex.lep.do 20cm - chodby, šatne, WC zázemie , WC recepcia | 9.1 | m |  | 0 |  | 0 | 0.00096 | 0.008736 |  | 0 | 23 | [6 empty] | I | 1.938 | 77127-4242 | 7712742422 | 45.43.12 |  | 7 | [6 empty] | IK | S
392 | 771 | 7714741122 | Montáž soklov keram.rovných do flexib.lep.do 9cm - chodby, šatne, WC zázemie , WC recepcia | 95.8 | m |  | 0 |  | 0 | 0.00045 | 0.04311 |  | 0 | 23 | [6 empty] | I | 12.741 | 77147-4112 | 7714741122 | 45.43.12 |  | 7 | [6 empty] | IK | S
393 | 771 | 7714741123 | Montáž soklov keram.rovných do flexib.lep.do 9cm - WC izby, kúpelne, spoločné | 137.48 | m |  | 0 |  | 0 | 0.00045 | 0.061866 |  | 0 | 23 | [6 empty] | I | 18.285 | 77147-4112 | 7714741123 | 45.43.12 |  | 7 | [6 empty] | IK | S
394 | 771 | 7714741124 | Montáž soklov keram.rovných do flexib.lep.do 9cm - praktická výúčba | 88.35 | m |  | 0 |  | 0 | 0.00045 | 0.039757 |  | 0 | 23 | [6 empty] | I | 11.751 | 77147-4112 | 7714741124 | 45.43.12 |  | 7 | [6 empty] | IK | S
395 | 771 | 771474113 | Montáž soklov keram.rovných do flexib.lep.do 12cm - kuchyňa, zázemie | 136.25 | m |  | 0 |  | 0 | 0.00061 | 0.083112 |  | 0 | 23 | [6 empty] | I | 19.893 | 77147-4113 | 771474113 | 45.43.12 |  | 7 | [6 empty] | IK | S
396 | 771 | 771474114 | Montáž soklov keram.rovných do flexib.lep.do 15cm - loggie, zimná zahrada | 71.05 | m |  | 0 |  | 0 | 0.00078 | 0.055419 |  | 0 | 23 | [6 empty] | I | 12.221 | 77147-4114 | 771474114 | 45.43.12 |  | 7 | [6 empty] | IK | S
397 | 771 | 771572329 | Príprava podkladu podláh z dlaždíc keram. penetračný náter | 878.7 | m2 |  | 0 |  | 0 | 0.00382 | 3.3566 |  | 0 | 23 | [6 empty] | I | 250.43 | 77157-2329 | 771572329 | . . |  | 7 | [6 empty] | IK | S
398 | 771 | 7715724301 | Montáž podláh z dlaždíc keram. do flexib. tmelu - kuchyňa, zázemie | 308.81 | m2 |  | 0 |  | 0 | 0.00346 | 1.0685 |  | 0 | 23 | [6 empty] | I | 87.702 | 77157-2429 | 7715724301 | . . |  | 7 | [6 empty] | IK | S
399 | MAT | 5976510001 | Dlažba keramická gres protišmyk hr.15 mm - kuchyňa, zázemie | 355.109 | m2 |  |  | 0 | 0 | 0.058 | 20.5963 |  | 0 | 23 | [6 empty] | D |  | 597651000 | 5976510001 | 26.30.10 |  | 8 | [6 empty] | IZ | S
400 | 771 | 7715724302 | Montáž podláh z dlaždíc keram. do flexib. tmelu - chodby, šatne, WC zázemie , WC recepcia | 93.3 | m2 |  | 0 |  | 0 | 0.00346 | 0.32282 |  | 0 | 23 | [6 empty] | I | 26.497 | 77157-2429 | 7715724302 | . . |  | 7 | [6 empty] | IK | S
401 | MAT | 5976510002 | Dlažba keramická gres protišmyk hr.10 mm - chodby, šatne, WC zázemie , WC recepcia | 112.499 | m2 |  |  | 0 | 0 | 0.058 | 6.5249 |  | 0 | 23 | [6 empty] | D |  | 597651000 | 5976510002 | 26.30.10 |  | 8 | [6 empty] | IZ | S
402 | 771 | 7715724303 | Montáž podláh z dlaždíc keram. do flexib. tmelu - WC izby, kúpelne, spoločné | 298.44 | m2 |  | 0 |  | 0 | 0.00346 | 1.0326 |  | 0 | 23 | [6 empty] | I | 84.757 | 77157-2429 | 7715724303 | . . |  | 7 | [6 empty] | IK | S
403 | MAT | 5976510003 | Dlažba keramická gres protišmyk hr.10 mm - WC izby, kúpelne, spoločné | 332.709 | m2 |  |  | 0 | 0 | 0.058 | 19.2971 |  | 0 | 23 | [6 empty] | D |  | 597651000 | 5976510003 | 26.30.10 |  | 8 | [6 empty] | IZ | S
404 | 771 | 7715724304 | Montáž podláh z dlaždíc keram. do flexib. tmelu - praktická výúčba | 110.93 | m2 |  | 0 |  | 0 | 0.00346 | 0.38382 |  | 0 | 23 | [6 empty] | I | 31.504 | 77157-2429 | 7715724304 | . . |  | 7 | [6 empty] | IK | S
405 | MAT | 5976510004 | Dlažba keramická gres protišmyk hr.10 mm - praktická výúčba | 126.484 | m2 |  |  | 0 | 0 | 0.058 | 7.3361 |  | 0 | 23 | [6 empty] | D |  | 597651000 | 5976510004 | 26.30.10 |  | 8 | [6 empty] | IZ | S
406 | 771 | 7715724305 | Montáž podláh z dlaždíc keram. exterier do flexib. tmelu - loggie, zimná zahrada | 56.69 | m2 |  | 0 |  | 0 | 0.00346 | 0.19615 |  | 0 | 23 | [6 empty] | I | 16.1 | 77157-2429 | 7715724305 | . . |  | 7 | [6 empty] | IK | S
407 | MAT | 5976510005 | Dlažba keramická gres mrazuvzdorná protišmyk hr.12 mm - loggie, zimná zahrada | 70.433 | m2 |  |  | 0 | 0 | 0.058 | 4.0851 |  | 0 | 23 | [6 empty] | D |  | 597651000 | 5976510005 | 26.30.10 |  | 8 | [6 empty] | IZ | S
408 | 771 | 771589795 | Prípl. za škárovanie pri mont. podláh keramických | 878.7 | m2 |  | 0 |  | 0 | 0.00062 | 0.54479 |  | 0 | 23 | [6 empty] | I |  | 77158-9795 | 771589795 | 45.43.12 |  | 7 | [6 empty] | IK | S
409 | 771 | 998771203 | Presun hmôt pre podlahy z dlaždíc v objektoch výšky do 24 m |  | % |  | 0 |  | 0 |  | 0 |  | 0 | 23 | [6 empty] | I |  | 99877-1203 | 998771203 | 45.43.12 |  | 1 | [6 empty] | IK | S
|  |  | 771 - Podlahy z dlaždíc keramických spolu: | 0 |  |  | 0 | 0 | 0 |  | 65.0793 |  | 0 | [8 empty] | 584.948
772 - Podlahy z prírodného kameňa
410 | 782 | 772211302 | Montáž obkl. sch. stupníc doskami z kameňa | 154.6 | m |  | 0 |  | 0 | 0.05265 | 8.1397 |  | 0 | 23 | [6 empty] | I | 100.954 | 77221-1302 | 772211302 | 45.43.12 |  | 7 | [6 empty] | IK | S
411 | 782 | 772211413 | Montáž obkl. sch. podstupníc doskami z kameňa | 174 | m |  | 0 |  | 0 | 0.01053 | 1.8322 |  | 0 | 23 | [6 empty] | I | 84.216 | 77221-1413 | 772211413 | 45.43.12 |  | 7 | [6 empty] | IK | S
412 | 782 | 772401123 | Montáž obkladu soklov doskami z kameňa | 402.555 | m |  | 0 |  | 0 | 0.01561 | 6.2839 |  | 0 | 23 | [6 empty] | I | 184.37 | 77240-1123 | 772401123 | 45.43.12 |  | 7 | [6 empty] | IK | S
413 | 782 | 772501140 | Kladenie dlažby z kameňa z pravouhlých dosák do flexib. tmelu | 422.32 | m2 |  | 0 |  | 0 | 0.13326 | 56.2784 |  | 0 | 23 | [6 empty] | I | 391.913 | 77250-1140 | 772501140 | 45.43.12 |  | 7 | [6 empty] | IK | S
414 | MAT | 592469000 | Dlažba kamenná Travertín classic CC hr.12 mm | 587.256 | m2 |  |  | 0 | 0 | 0.07 | 41.1079 |  | 0 | 23 | [6 empty] | D |  | 592465220 | 592469000 | 26.61.11 |  | 8 | [6 empty] | IZ | S
415 | 782 | 998772203 | Presun hmôt pre kamenné dlažby v objektoch výšky do 60 m |  | % |  | 0 |  | 0 |  | 0 |  | 0 | 23 | [6 empty] | I |  | 99877-2203 | 998772203 | 45.43.12 |  | 1 | [6 empty] | IK | S
|  |  | 772 - Podlahy z prírodného kameňa spolu: | 0 |  |  | 0 | 0 | 0 |  | 113.6421 |  | 0 | [8 empty] | 761.453
776 - Podlahy povlakové
416 | 775 | 776091111 | Penetrácia podkladu | 1266.35 | m2 |  | 0 |  | 0 |  | 0 |  | 0 | 23 | [6 empty] | I | 102.574 | 77609-1111 | 776091111 | . . |  | 7 | [6 empty] | IK | S
417 | 775 | 776401800 | Demontáž soklíkov alebo líšt gumených alebo plastových (B5) (B15) | 1469.97 | m |  | 0 |  | 0 |  | 0 |  | 0 | 23 | [6 empty] | I | 51.449 | 77640-1800 | 776401800 | 45.11.11 |  | 7 | [6 empty] | IK | S
418 | 775 | 776421100 | Lepenie podlahových soklíkov alebo líšt z mäkčených plastov | 950.05 | m |  | 0 |  | 0 | 2e-05 | 0.019001 |  | 0 | 23 | [6 empty] | I | 53.203 | 77642-1100 | 776421100 | 45.43.21 |  | 7 | [6 empty] | IK | S
419 | MAT | 283424050 | Profil soklový z mäkčeného PVC | 1026.054 | m |  |  | 0 | 0 | 0.00013 | 0.13339 |  | 0 | 23 | [6 empty] | D |  | 283424050 | 283424050 | 25.21.10 |  | 8 | [6 empty] | IZ | S
420 | 775 | 776421101 | Lepenie podlahových soklíkov kobercových | 384.1 | m |  | 0 |  | 0 | 4e-05 | 0.015364 |  | 0 | 23 | [6 empty] | I | 97.946 | 77642-1101 | 776421101 | . . |  | 7 | [6 empty] | IK | S
421 | MAT | 283424200 | Profil soklový kobercový z PVC | 414.828 | m |  |  | 0 | 0 | 0.00013 | 0.053928 |  | 0 | 23 | [6 empty] | D |  | 283424050 | 283424200 | 25.21.10 |  | 8 | [6 empty] | IZ | S
422 | 775 | 776511810 | Odstránenie povlakových podláh textil lepených s podložkou (B15) | 308.04 | m2 |  | 0 |  | 0 |  | 0 | 0.001 | 0.30804 | 23 | [6 empty] | I | 32.344 | 77651-1810 | 776511810 | 45.43.21 |  | 7 | [6 empty] | IK | S
423 | 775 | 776511820 | Odstránenie povlakových podláh PVC lepených s podložkou (B5) | 968.27 | m2 |  | 0 |  | 0 |  | 0 | 0.001 | 0.96827 | 23 | [6 empty] | I | 246.909 | 77651-1820 | 776511820 | 45.43.21 |  | 7 | [6 empty] | IK | S
424 | 775 | 776521100 | Lepenie povlakových podláh plastových pásov | 943.26 | m2 |  | 0 |  | 0 | 0.00036 | 0.33957 |  | 0 | 23 | [6 empty] | I | 157.524 | 77652-1100 | 776521100 | 45.43.21 |  | 7 | [6 empty] | IK | S
425 | MAT | 284102490 | Podlahovina PVC linoleum hr. 2,5 mm | 1018.721 | m2 |  |  | 0 | 0 | 0.0027 | 2.7505 |  | 0 | 23 | [6 empty] | D |  | 284102490 | 284102490 | 25.23.11 |  | 8 | [6 empty] | IZ | S
426 | 775 | 776572100 | Lepenie povlakových podláh z textilných pásov | 323.09 | m2 |  | 0 |  | 0 | 0.00037 | 0.11954 |  | 0 | 23 | [6 empty] | I | 49.11 | 77657-2100 | 776572100 | 45.43.21 |  | 7 | [6 empty] | IK | S
427 | MAT | 285102050 | Podlahovina textilná, koberec záťažový | 369.679 | m2 |  |  | 0 | 0 | 0.003 | 1.109 |  | 0 | 23 | [6 empty] | D |  | 284102250 | 285102050 | 25.23.11 |  | 8 | [6 empty] | IZ | S
428 | 775 | 998776203 | Presun hmôt pre podlahy povlakové v objektoch výšky do 24 m |  | % |  | 0 |  | 0 |  | 0 |  | 0 | 23 | [6 empty] | I |  | 99877-6203 | 998776203 | 45.43.22 |  | 1 | [6 empty] | IK | S
|  |  | 776 - Podlahy povlakové spolu: | 0 |  |  | 0 | 0 | 0 |  | 4.5404 |  | 1.2763 | [8 empty] | 791.059
777 - Podlahy zo syntetických hmôt
429 | 773 | 777615214 | Nátery betón. podláh epoxid. dvojnásobné s prípravou podkladu | 66.88 | m2 |  | 0 |  | 0 | 0.00149 | 0.099651 |  | 0 | 23 | [6 empty] | I | 16.921 | 77761-5214 | 777615214 | 45.43.21 |  | 7 | [6 empty] | IK | S
430 | 773 | 998777203 | Presun hmôt pre podlahy syntetické v objektoch výšky do 24 m |  | % |  | 0 |  | 0 |  | 0 |  | 0 | 23 | [6 empty] | I |  | 99877-7203 | 998777203 | 45.43.12 |  | 1 | [6 empty] | IK | S
|  |  | 777 - Podlahy zo syntetických hmôt spolu: | 0 |  |  | 0 | 0 | 0 |  | 0.099651 |  | 0 | [8 empty] | 16.921
781 - Obklady z obkladačiek a dosiek
431 | 771 | 781414010 | Príprava podkladu pod obklad keram. penetračný náter | 1451.763 | m2 |  | 0 |  | 0 | 0.00234 | 3.3971 |  | 0 | 23 | [6 empty] | I | 2202.324 | 78141-5011 | 781414010 | 45.43.12 |  | 7 | [6 empty] | IK | S
432 | 771 | 7814150111 | Montáž obkladov vnút.keramických do tmelu s olištovaním a silikónovaním rohov - kuchyňa, zázemie | 392.203 | m2 |  | 0 |  | 0 | 0.00234 | 0.91776 |  | 0 | 23 | [6 empty] | I | 594.972 | 78141-5011 | 7814150111 | 45.43.12 |  | 7 | [6 empty] | IK | S
433 | MAT | 5976368001 | Obklad keramický gres štandard - kuchyňa, zázemie | 423.579 | m2 |  |  | 0 | 0 | 0.019 | 8.048 |  | 0 | 23 | [6 empty] | D |  | 597636800 | 5976368001 | 26.30.10 |  | 8 | [6 empty] | IZ | S
434 | 771 | 7814150112 | Montáž obkladov vnút.keramických do tmelu s olištovaním a silikónovaním rohov - WC zázemie , WC recepcia | 97.416 | m2 |  | 0 |  | 0 | 0.00234 | 0.22795 |  | 0 | 23 | [6 empty] | I | 147.78 | 78141-5011 | 7814150112 | 45.43.12 |  | 7 | [6 empty] | IK | S
435 | MAT | 5976368002 | Obklad keramický gres štandard - WC zázemie , WC recepcia | 105.209 | m2 |  |  | 0 | 0 | 0.019 | 1.999 |  | 0 | 23 | [6 empty] | D |  | 597636800 | 5976368002 | 26.30.10 |  | 8 | [6 empty] | IZ | S
436 | 771 | 7814150113 | Montáž obkladov vnút.keramických do tmelu s olištovaním a silikónovaním rohov - WC izby, kúpelne, spoločné | 958.394 | m2 |  | 0 |  | 0 | 0.00234 | 2.2426 |  | 0 | 23 | [6 empty] | I | 1453.884 | 78141-5011 | 7814150113 | 45.43.12 |  | 7 | [6 empty] | IK | S
437 | MAT | 5976368003 | Obklad keramický gres štandard - WC izby, kúpelne, spoločné | 1035.066 | m2 |  |  | 0 | 0 | 0.019 | 19.6663 |  | 0 | 23 | [6 empty] | D |  | 597636800 | 5976368003 | 26.30.10 |  | 8 | [6 empty] | IZ | S
438 | 771 | 7814150114 | Montáž obkladov vnút.keramických do tmelu s olištovaním a silikónovaním rohov - praktická výúčba | 3.75 | m2 |  | 0 |  | 0 | 0.00234 | 0.008775 |  | 0 | 23 | [6 empty] | I | 5.689 | 78141-5011 | 7814150114 | 45.43.12 |  | 7 | [6 empty] | IK | S
439 | MAT | 5976368004 | Obklad keramický gres štandard - praktická výúčba | 4.05 | m2 |  |  | 0 | 0 | 0.019 | 0.07695 |  | 0 | 23 | [6 empty] | D |  | 597636800 | 5976368004 | 26.30.10 |  | 8 | [6 empty] | IZ | S
440 | 771 | 781419704 | Prípl. za škárovanie pri mont. obkl. keramických | 1451.763 | m2 |  | 0 |  | 0 | 0.00027 | 0.39198 |  | 0 | 23 | [6 empty] | I |  | 78141-9704 | 781419704 | 45.43.12 |  | 7 | [6 empty] | IK | S
441 | 771 | 998781203 | Presun hmôt pre obklady keramické v objektoch výšky do 24 m |  | % |  | 0 |  | 0 |  | 0 |  | 0 | 23 | [6 empty] | I |  | 99878-1203 | 998781203 | 45.43.12 |  | 1 | [6 empty] | IK | S
|  |  | 781 - Obklady z obkladačiek a dosiek spolu: | 0 |  |  | 0 | 0 | 0 |  | 36.9764 |  | 0 | [8 empty] | 4404.649
783 - Nátery
442 | 783 | 783201811 | Odstránenie náterov z kov. stav. doplnk. konštr. oškrabaním, opálením alebo kefou | 15.3 | m2 |  | 0 |  | 0 |  | 0 |  | 0 | 23 | [6 empty] | I | 1.484 | 78320-1811 | 783201811 | 45.11.11 |  | 7 | [6 empty] | IK | S
443 | 783 | 783222100 | Nátery kov. stav. doplnk. konštr. syntet. dvojnásobné | 30.901 | m2 |  | 0 |  | 0 | 0.00016 | 0.0049442 |  | 0 | 23 | [6 empty] | I | 8.034 | 78322-2100 | 783222100 | 45.44.21 |  | 7 | [6 empty] | IK | S
444 | 783 | 783226100 | Nátery kov. stav. doplnk. konštr. syntet. základné | 30.901 | m2 |  | 0 |  | 0 | 8e-05 | 0.0024721 |  | 0 | 23 | [6 empty] | I | 4.048 | 78322-6100 | 783226100 | 45.44.21 |  | 7 | [6 empty] | IK | S
|  |  | 783 - Nátery spolu: | 0 |  |  | 0 | 0 | 0 |  | 0.0074162 |  | 0 | [8 empty] | 13.566
784 - Maľby
445 | 784 | 784402801 | Odstránenie malieb v miestnostiach a na schodisku oškrabaním | 89.235 | m2 |  | 0 |  | 0 |  | 0 |  | 0 | 23 | [6 empty] | I | 8.477 | 78440-2801 | 784402801 | 45.11.11 |  | 7 | [6 empty] | IK | S
446 | 784 | 784413301 | Príprava podkladu penetr.náterom v miestnosti v. do 3,8m a v schodiskách | 9632.352 | m2 |  | 0 |  | 0 | 0.00026 | 2.5044 |  | 0 | 23 | [6 empty] | I | 751.323 | 78441-3301 | 784413301 | 45.44.21 |  | 7 | [6 empty] | IK | S
447 | 784 | 784423271 | Maľba váp. 1 farebná dvojnásobná s bielym stropom v miest. v. do 3,8m a v schodiskách | 9040.527 | m2 |  | 0 |  | 0 | 0.00039 | 3.5258 |  | 0 | 23 | [6 empty] | I | 922.134 | 78442-3271 | 784423271 | 45.44.21 |  | 7 | [6 empty] | IK | S
448 | 784 | 784441010 | Maľba soklová 1 farebná dvojnásobná umývateľná a oteruvzdorná v chodbách v. do 3,8m a v schodiskách | 591.825 | m2 |  | 0 |  | 0 | 0.00042 | 0.24857 |  | 0 | 23 | [6 empty] | I | 53.264 | 78444-1010 | 784441010 | 45.44.21 |  | 7 | [6 empty] | IK | S
|  |  | 784 - Maľby spolu: | 0 |  |  | 0 | 0 | 0 |  | 6.2788 |  | 0 | [8 empty] | 1735.198
|  |  | PRÁCE A DODÁVKY PSV spolu: | 0 |  |  | 0 | 0 | 0 |  | 382.9901 |  | 72.436 | [8 empty] | 17484.653
PRÁCE A DODÁVKY M
M21 - 155 Elektromontáže
449 | 921 | 2101 | Elektromontáže a bleskozvod vrátane demontáží a svietidiel (samostatný výkaz) | 1 | EUR |  | 0 |  | 0 |  | 0 |  | 0 | 23 | [6 empty] | M | 0.067 | 74211-0001 | 2101 | 45.31.1* |  | 7 | [6 empty] | MK | S
450 | 921 | 2102 | Káblový žľab (samostatný výkaz) | 1 | EUR |  | 0 |  | 0 |  | 0 |  | 0 | 23 | [6 empty] | M | 0.067 | 74211-0001 | 2102 | 45.31.1* |  | 7 | [6 empty] | MK | S
|  |  | M21 - 155 Elektromontáže spolu: | 0 |  |  | 0 | 0 | 0 |  | 0 |  | 0 | [8 empty] | 0.134
M22 - 156 Montáž oznam. signal. a zab. zariadení
451 | 922 | 2201 | Elektromontáže Poplachový systém narušenia (samostatný výkaz) | 1 | EUR |  | 0 |  | 0 |  | 0 |  | 0 | 23 | [6 empty] | M |  | 22010 | 2201 | . . |  | 7 | [6 empty] | MK | S
|  |  | M22 - 156 Montáž oznam. signal. a zab. zariadení spolu: | 0 |  |  | 0 | 0 | 0 |  | 0 |  | 0 | [8 empty] | 0
M24 - 158 Montáž VZT zariadení a sušiarní
452 | 924 | 240 | Vzduchotechnika a vetranie (samostatný výkaz) | 1 | EUR |  | 0 |  | 0 |  | 0 |  | 0 | 23 | [6 empty] | M |  | 24001 | 240 | . . |  | 7 | [6 empty] | MK | S
|  |  | M24 - 158 Montáž VZT zariadení a sušiarní spolu: | 0 |  |  | 0 | 0 | 0 |  | 0 |  | 0 | [8 empty] | 0
M33 - 162 Montáž dopr., sklad. zariadení a váh
453 | 933 | 3301 | Výťah 7 staníc vrátane demontáží | 1 | EUR |  | 0 |  | 0 |  | 0 |  | 0 | 23 | [6 empty] | M |  | 33 | 3301 | . . |  | 7 | [6 empty] | MK | S
454 | 933 | 3302 | Šikmá schodisková plošina 1000x800 mm nosnosť 250 kg | 1 | EUR |  | 0 |  | 0 |  | 0 |  | 0 | 23 | [6 empty] | M |  | 33010 | 3302 | . . |  | 7 | [6 empty] | MK | S
|  |  | M33 - 162 Montáž dopr., sklad. zariadení a váh spolu: | 0 |  |  | 0 | 0 | 0 |  | 0 |  | 0 | [8 empty] | 0
|  |  | PRÁCE A DODÁVKY M spolu: | 0 |  |  | 0 | 0 | 0 |  | 0 |  | 0 | [8 empty] | 0.134
|  |  | Za rozpočet celkom | 0 |  |  | 0 | 0 | 0 |  | 1781.1245 |  | 1784.9522 | [8 empty] | 57620.098

## SO01_E1_3 Elektroinštalácie
ROZPOČET
Stavba:
Rekonštrukcia Domova mládeže, Kežmarok Aktualizacia 2026
Objekt:
SO 01 Domov mládeže - časť Elektroinštalácie
PRE MATERIÁLY A PRVKY, KDE JE UVEDENÝ OBCHODNÝ NÁZOV JE MOŽNÉ POUŽIŤ EKVIVALENT S ROVNAKÝMI ALEBO LEPŠÍM TECHNICKÝMI PARAMETRAMI
| Miesto: | [5 empty] | Dátum: | 2026-02-15
| Objednávateľ: | [5 empty] | Projektant:
| Zhotoviteľ: | [5 empty] | Spracovateľ:
| PČ | Typ | Kód | Popis | MJ | Množstvo | J.cena [EUR] | Cena celkom [EUR] | Cenová sústava | DPH | J. Nh [h] | Nh celkom [h] | J. hmotnosť [t] | Hmotnosť celkom [t] | J. suť [t] | Suť Celkom [t]
| Náklady z rozpočtu | [6 empty] | 0 |  |  |  | 4056.0145 |  | 7.1799 |  | 0 |  | D | -1 | [10 empty] | 0
|  | D | M | Práce a dodávky M |  |  |  | 0 |  |  |  | 3197.4145 |  | 7.1799 |  | 0 | 3 | D | 0 |  |  |  | ROZPOCET | [6 empty] | 0
|  | D | 21-M | Elektromontáže |  |  |  | 0 |  |  |  | 2574.6903 |  | 4.644 |  | 0 | 3 | D | 1 |  |  |  | ROZPOCET | [6 empty] | 0
| 1 | K | 210010003 | Rúrka ohybná elektroinštalačná typ 23-23, uložená pod omietkou | m | 1800 | 0 | 0 |  | znížená | 0.077 | 138.6 | 0 | 0 | 0 | 0 | 64 | K | 2 |  |  |  | ROZPOCET | 0 | 0 | 0 | 0 | 0 | 2 | 0 | 64 | 1023713418
| 2 | M | 345710007800 | Rúrka ohybná vlnitá PVC-U, FX DN 20-40 | m | 1890 | 0 | 0 |  | znížená | 0 | 0 | 4e-05 | 0.0756 | 0 | 0 | 128 | M | 2 |  |  |  | ROZPOCET | 0 | 0 | 0 | 0 | 0 | 2 | 0 | 128 | 1971168226
|  | VV |  | 1800*1,05 'Prepočítané koeficientom množstva |  | 1890 | [11 empty] | VV | 2 | 2 | False | 1 | ROZPOCET
| 3 | K | 210010301 | Krabica prístrojová bez zapojenia (1901, KP 68, KZ 3) | ks | 1201 | 0 | 0 |  | znížená | 0.086 | 103.286 | 0 | 0 | 0 | 0 | 64 | K | 2 |  |  |  | ROZPOCET | 0 | 0 | 0 | 0 | 0 | 2 | 0 | 64 | -1118915207
| 4 | M | 3450915000 | Krabica univerzálna typ: KU 68 LA/1 111001027 | ks | 1201 | 0 | 0 |  | znížená | 0 | 0 | 0 | 0 | 0 | 0 | 128 | M | 2 |  |  |  | ROZPOCET | 0 | 0 | 0 | 0 | 0 | 2 | 0 | 128 | 868945245
| 5 | K | 210010321 | Krabica odbočná s viečkom, svorkovnicou vrátane zapojenia (1903, KR 68) kruhová | ks | 227 | 0 | 0 |  | znížená | 0.367 | 83.309 | 0 | 0 | 0 | 0 | 64 | K | 2 |  |  |  | ROZPOCET | 0 | 0 | 0 | 0 | 0 | 2 | 0 | 64 | 1702431588
| 6 | M | 3450907510 | Krabica KU 68-1903, vr. svoriek WAGO | ks | 227 | 0 | 0 |  | znížená | 0 | 0 | 0 | 0 | 0 | 0 | 128 | M | 2 |  |  |  | ROZPOCET | 0 | 0 | 0 | 0 | 0 | 2 | 0 | 128 | -2003236431
| 7 | K | 210010322 | Krabica odbočná s viečkom, svorkovnicou vrátane zapojenia (KR 97) kruhová | ks | 60 | 0 | 0 |  | znížená | 0.377 | 22.62 | 0 | 0 | 0 | 0 | 64 | K | 2 |  |  |  | ROZPOCET | 0 | 0 | 0 | 0 | 0 | 2 | 0 | 64 | -1312023446
| 8 | M | 3450911000 | Krabica KR-97 | ks | 60 | 0 | 0 |  | znížená | 0 | 0 | 0 | 0 | 0 | 0 | 128 | M | 2 |  |  |  | ROZPOCET | 0 | 0 | 0 | 0 | 0 | 2 | 0 | 128 | 235032409
| 9 | K | 210010351 | Krabicová rozvodka z lisovaného izolantu vrátane ukončenia káblov a zapojenia vodičov typ 6455-11 do 4 m | ks | 25 | 0 | 0 |  | znížená | 0.635 | 15.875 | 0 | 0 | 0 | 0 | 64 | K | 2 |  |  |  | ROZPOCET | 0 | 0 | 0 | 0 | 0 | 2 | 0 | 64 | -1869992011
| 10 | M | 3450927000 | Krabica 6455-11 acid | ks | 25 | 0 | 0 |  | znížená | 0 | 0 | 0.00016 | 0.004 | 0 | 0 | 128 | M | 2 |  |  |  | ROZPOCET | 0 | 0 | 0 | 0 | 0 | 2 | 0 | 128 | -236109309
| 11 | K | 210020922 | Protipožiarna upchávka,priechod stenou - do 50 cm, vr. prot. hmoty HILTY | m2 | 1 | 0 | 0 |  | znížená | 23.217 | 23.217 | 0 | 0 | 0 | 0 | 64 | K | 2 |  |  |  | ROZPOCET | 0 | 0 | 0 | 0 | 0 | 2 | 0 | 64 | 1873004388
| 12 | K | 210021051.002 | Príchytka pre káble - pre pevné uloženie káblov, | ks | 850 | 0 | 0 |  | znížená | 0.238 | 202.3 | 0 | 0 | 0 | 0 | 64 | K | 2 |  |  |  | ROZPOCET | 0 | 0 | 0 | 0 | 0 | 2 | 0 | 64 | -533793868
| 13 | M | 374590002400 | Prichytka káblová stropná | ks | 850 | 0 | 0 |  | znížená | 0 | 0 | 0.0007 | 0.595 | 0 | 0 | 128 | M | 2 |  |  |  | ROZPOCET | 0 | 0 | 0 | 0 | 0 | 2 | 0 | 128 | 455599427
| 14 | K | 210100001 | Ukončenie vodičov v rozvádzač. vrátane zapojenia a vodičovej koncovky do 2.5 mm2 | ks | 1680 | 0 | 0 |  | znížená | 0.047 | 78.96 | 0 | 0 | 0 | 0 | 64 | K | 2 |  |  |  | ROZPOCET | 0 | 0 | 0 | 0 | 0 | 2 | 0 | 64 | 1534840180
| 15 | K | 210100002 | Ukončenie vodičov v rozvádzač. vrátane zapojenia a vodičovej koncovky do 6 mm2 | ks | 540 | 0 | 0 |  | znížená | 0.054 | 29.16 | 0 | 0 | 0 | 0 | 64 | K | 2 |  |  |  | ROZPOCET | 0 | 0 | 0 | 0 | 0 | 2 | 0 | 64 | -1307152933
| 16 | K | 210100003 | Ukončenie vodičov v rozvádzač. vrátane zapojenia a vodičovej koncovky do 16 mm2 | ks | 230 | 0 | 0 |  | znížená | 0.124 | 28.52 | 0 | 0 | 0 | 0 | 64 | K | 2 |  |  |  | ROZPOCET | 0 | 0 | 0 | 0 | 0 | 2 | 0 | 64 | 23390839
| 17 | K | 210100004 | Ukončenie vodičov v rozvádzač. vrátane zapojenia a vodičovej koncovky do 25 mm2 | ks | 48 | 0 | 0 |  | znížená | 0.168 | 8.064 | 0 | 0 | 0 | 0 | 64 | K | 2 |  |  |  | ROZPOCET | 0 | 0 | 0 | 0 | 0 | 2 | 0 | 64 | 1810345967
| 18 | K | 210100009 | Ukončenie vodičov v rozvádzač. vrátane zapojenia a vodičovej koncovky do 120 mm2 | ks | 2 | 0 | 0 |  | znížená | 0.405 | 0.81 | 0 | 0 | 0 | 0 | 64 | K | 2 |  |  |  | ROZPOCET | 0 | 0 | 0 | 0 | 0 | 2 | 0 | 64 | -646757766
| 19 | K | 210110001 | Jednopólový spínač - radenie 1, nástenný pre prostredie obyčajné alebo vlhké vrátane zapojenia | ks | 6 | 0 | 0 |  | znížená | 0.288 | 1.728 | 0 | 0 | 0 | 0 | 64 | K | 2 |  |  |  | ROZPOCET | 0 | 0 | 0 | 0 | 0 | 2 | 0 | 64 | 1207627238
| 20 | M | 345340003000 | Vypínač, radenie 1, 230V, IP55, polozapustené | ks | 6 | 0 | 0 |  | znížená | 0 | 0 | 0.0001 | 0.0006 | 0 | 0 | 128 | M | 2 |  |  |  | ROZPOCET | 0 | 0 | 0 | 0 | 0 | 2 | 0 | 128 | 281007167
| 21 | K | 210110004 | Striedavý spínač (prepínač) - radenie 6, nástenný pre prostredie obyčajné alebo vlhké vrátane zapojenia | ks | 6 | 0 | 0 |  | znížená | 0.308 | 1.848 | 0 | 0 | 0 | 0 | 64 | K | 2 |  |  |  | ROZPOCET | 0 | 0 | 0 | 0 | 0 | 2 | 0 | 64 | -1488074467
| 22 | M | 345330000500 | Vypínač, radenie 6, 230V, IP55, polozapustené | ks | 6 | 0 | 0 |  | znížená | 0 | 0 | 5e-05 | 0.0003 | 0 | 0 | 128 | M | 2 |  |  |  | ROZPOCET | 0 | 0 | 0 | 0 | 0 | 2 | 0 | 128 | 1579506443
| 23 | K | 210110005 | Krížový spínač (prepínač) - radenie 7, nástenný pre prostredie obyčajné alebo vlhké vrátane zapojenia | ks | 3 | 0 | 0 |  | znížená | 0.328 | 0.984 | 0 | 0 | 0 | 0 | 64 | K | 2 |  |  |  | ROZPOCET | 0 | 0 | 0 | 0 | 0 | 2 | 0 | 64 | 2051367904
| 24 | M | 345330000800 | Vypínač, radenie 7, 230V, IP55, polozapustené | ks | 3 | 0 | 0 |  | znížená | 0 | 0 | 7e-05 | 0.00021 | 0 | 0 | 128 | M | 2 |  |  |  | ROZPOCET | 0 | 0 | 0 | 0 | 0 | 2 | 0 | 128 | -1545379915
| 25 | K | 210110041 | Spínače polozapustené a zapustené vrátane zapojenia jednopólový - radenie 1 | ks | 166 | 0 | 0 |  | znížená | 0.139 | 23.074 | 0 | 0 | 0 | 0 | 64 | K | 2 |  |  |  | ROZPOCET | 0 | 0 | 0 | 0 | 0 | 2 | 0 | 64 | -426275743
| 26 | M | 3450201270 | Spínač 1 3553-01289 B1 lesklý biely | ks | 166 | 0 | 0 |  | znížená | 0 | 0 | 0 | 0 | 0 | 0 | 128 | M | 2 |  |  |  | ROZPOCET | 0 | 0 | 0 | 0 | 0 | 2 | 0 | 128 | -606455628
| 27 | K | 210110043 | Spínač polozapustený a zapustený vrátane zapojenia sériový prep.stried. - radenie 5 A | ks | 10 | 0 | 0 |  | znížená | 0.159 | 1.59 | 0 | 0 | 0 | 0 | 64 | K | 2 |  |  |  | ROZPOCET | 0 | 0 | 0 | 0 | 0 | 2 | 0 | 64 | -115735859
| 28 | M | 345350001800 | Spínač 5 3553-05289 B1 lesklý biely | ks | 10 | 0 | 0 |  | znížená | 0 | 0 | 2e-05 | 0.0002 | 0 | 0 | 128 | M | 2 |  |  |  | ROZPOCET | 0 | 0 | 0 | 0 | 0 | 2 | 0 | 128 | 122216574
| 29 | K | 210110044 | Spínač polozapustený a zapustený vrátane zapojenia dvojitý prep.stried. - radenie 5 B | ks | 22 | 0 | 0 |  | znížená | 0.317 | 6.974 | 0 | 0 | 0 | 0 | 64 | K | 2 |  |  |  | ROZPOCET | 0 | 0 | 0 | 0 | 0 | 2 | 0 | 64 | 1187707361
| 30 | M | 345350001800.002 | Spínač 6+6 3553-06689 B1 lesklý biely | ks | 22 | 0 | 0 |  | znížená | 0 | 0 | 2e-05 | 0.00044 | 0 | 0 | 128 | M | 2 |  |  |  | ROZPOCET | 0 | 0 | 0 | 0 | 0 | 2 | 0 | 128 | -972213368
| 31 | K | 210110045 | Spínač polozapustený a zapustený vrátane zapojenia stried.prep.- radenie 6 | ks | 52 | 0 | 0 |  | znížená | 0.159 | 8.268 | 0 | 0 | 0 | 0 | 64 | K | 2 |  |  |  | ROZPOCET | 0 | 0 | 0 | 0 | 0 | 2 | 0 | 64 | 1963024997
| 32 | M | 3450201520 | Prepínač 6 3553-06289 B1 lesklý biely | ks | 52 | 0 | 0 |  | znížená | 0 | 0 | 0 | 0 | 0 | 0 | 128 | M | 2 |  |  |  | ROZPOCET | 0 | 0 | 0 | 0 | 0 | 2 | 0 | 128 | 392615976
| 33 | K | 210110046 | Spínač polozapustený a zapustený vrátane zapojenia krížový prep.- radenie 7 | ks | 2 | 0 | 0 |  | znížená | 0.179 | 0.358 | 0 | 0 | 0 | 0 | 64 | K | 2 |  |  |  | ROZPOCET | 0 | 0 | 0 | 0 | 0 | 2 | 0 | 64 | 920555164
| 34 | M | 345330000700 | Prepínač 7 3553-07289 B2 radenie 7, IP20, ABB | ks | 2 | 0 | 0 |  | znížená | 0 | 0 | 7e-05 | 0.00014 | 0 | 0 | 128 | M | 2 |  |  |  | ROZPOCET | 0 | 0 | 0 | 0 | 0 | 2 | 0 | 128 | -1334395470
| 35 | K | 210110047 | Spínač polozapustený a zapustený vrátane zapojenia jednopólový so sig.tlejivkou - radenie 1 S | ks | 46 | 0 | 0 |  | znížená | 0.159 | 7.314 | 0 | 0 | 0 | 0 | 64 | K | 2 |  |  |  | ROZPOCET | 0 | 0 | 0 | 0 | 0 | 2 | 0 | 64 | 407267120
| 36 | M | 345340003100 | Spínač CLASSIC jednopolový radenie 6So, 10A, 230V | ks | 46 | 0 | 0 |  | znížená | 0 | 0 | 0.0001 | 0.0046 | 0 | 0 | 128 | M | 2 |  |  |  | ROZPOCET | 0 | 0 | 0 | 0 | 0 | 2 | 0 | 128 | -1591959191
| 37 | K | 210110093.001 | Kartový hotelový spínač | ks | 14 | 0 | 0 |  | znížená | 0.376 | 5.264 | 0 | 0 | 0 | 0 | 64 | K | 2 |  |  |  | ROZPOCET | 0 | 0 | 0 | 0 | 0 | 2 | 0 | 64 | 1555174560
| 38 | M | 345360000100.231 | Kartový spínač Legrand 0784 45 s oneskoreným vypnutím 30s | ks | 14 | 0 | 0 |  | znížená | 0 | 0 | 2e-05 | 0.00028 | 0 | 0 | 128 | M | 2 |  |  |  | ROZPOCET | 0 | 0 | 0 | 0 | 0 | 2 | 0 | 128 | -971915787
| 39 | K | 210110061 | Spínač špeciálny vrátane zapojenia, schodis. automat SA 10/220 | ks | 76 | 0 | 0 |  | znížená | 0.258 | 19.608 | 0 | 0 | 0 | 0 | 64 | K | 2 |  |  |  | ROZPOCET | 0 | 0 | 0 | 0 | 0 | 2 | 0 | 64 | 1344178406
| 40 | M | 3450201710.1 | PIR snímač 360st. IP65, 10A | ks | 58 | 0 | 0 |  | znížená | 0 | 0 | 0 | 0 | 0 | 0 | 128 | M | 2 |  |  |  | ROZPOCET | 0 | 0 | 0 | 0 | 0 | 2 | 0 | 128 | -66989070
| 41 | M | 3450201710.3 | PIR snímač pohybu, krabicový, 180st, 230V, IP20 | ks | 18 | 0 | 0 |  | znížená | 0 | 0 | 0 | 0 | 0 | 0 | 128 | M | 2 |  |  |  | ROZPOCET | 0 | 0 | 0 | 0 | 0 | 2 | 0 | 128 | 855965241
| 42 | K | 210110082 | Sporáková prípojka typ 39563 - 23C, pre zapustenú montáž vrátane tlejivky | ks | 5 | 0 | 0 |  | znížená | 0.377 | 1.885 | 0 | 0 | 0 | 0 | 64 | K | 2 |  |  |  | ROZPOCET | 0 | 0 | 0 | 0 | 0 | 2 | 0 | 64 | 920684267
| 43 | M | 345320003600 | Vypínač TANGO zapustený, šporáková prípojka so signálkou 39563-23 radenie 3, ABB | ks | 5 | 0 | 0 |  | znížená | 0 | 0 | 0.00031 | 0.00155 | 0 | 0 | 128 | M | 2 |  |  |  | ROZPOCET | 0 | 0 | 0 | 0 | 0 | 2 | 0 | 128 | 797222056
| 44 | K | 210110507 | Prepínač vačkový S 63V 01, 02 - PO-Pl | ks | 13 | 0 | 0 |  | znížená | 0.655 | 8.515 | 0 | 0 | 0 | 0 | 64 | K | 2 |  |  |  | ROZPOCET | 0 | 0 | 0 | 0 | 0 | 2 | 0 | 64 | -642755629
| 45 | M | 358120004700 | Spínač vačkový 400V, 32A, IP65, 4P | ks | 6 | 0 | 0 |  | znížená | 0 | 0 | 0.0002 | 0.0012 | 0 | 0 | 128 | M | 2 |  |  |  | ROZPOCET | 0 | 0 | 0 | 0 | 0 | 2 | 0 | 128 | -1606971297
| 46 | M | 358120004700.001 | Spínač vačkový 400V, 63A, IP65, 4P | ks | 7 | 0 | 0 |  | znížená | 0 | 0 | 0.0002 | 0.0014 | 0 | 0 | 128 | M | 2 |  |  |  | ROZPOCET | 0 | 0 | 0 | 0 | 0 | 2 | 0 | 128 | -836256579
| 47 | K | 210111012 | Domová zásuvka polozapustená alebo zapustená, 10/16 A 250 V 2P + Z 2 x zapojenie | ks | 774 | 0 | 0 |  | znížená | 0.308 | 238.392 | 0 | 0 | 0 | 0 | 64 | K | 2 |  |  |  | ROZPOCET | 0 | 0 | 0 | 0 | 0 | 2 | 0 | 64 | -32293382
| 48 | M | 3450359300 | Zásuvka Z 1221 B1 dvojpólová, polozapustená | ks | 774 | 0 | 0 |  | znížená | 0 | 0 | 9.5e-05 | 0.07353 | 0 | 0 | 128 | M | 2 |  |  |  | ROZPOCET | 0 | 0 | 0 | 0 | 0 | 2 | 0 | 128 | -1746136091
| 49 | K | 210111021 | Domová zásuvka v krabici obyč. alebo do vlhka, vrátane zapojenia 10/16 A 250 V 2P + Z | ks | 81 | 0 | 0 |  | znížená | 0.401 | 32.481 | 0 | 0 | 0 | 0 | 64 | K | 2 |  |  |  | ROZPOCET | 0 | 0 | 0 | 0 | 0 | 2 | 0 | 64 | 649392811
| 50 | M | 3450329900 | Zásuvka 230V, 16A, IP55, polzapustená | ks | 81 | 0 | 0 |  | znížená | 0 | 0 | 7.5e-05 | 0.006075 | 0 | 0 | 128 | M | 2 |  |  |  | ROZPOCET | 0 | 0 | 0 | 0 | 0 | 2 | 0 | 128 | 328997763
| 51 | K | 210111102 | Priemyslová zásuvka CEE 250 V, 400 V, 500 V, vrátane zapojenia, typ CZ 3232, H, S, Z 2P + Z | ks | 2 | 0 | 0 |  | znížená | 0.387 | 0.774 | 0 | 0 | 0 | 0 | 64 | K | 2 |  |  |  | ROZPOCET | 0 | 0 | 0 | 0 | 0 | 2 | 0 | 64 | 1758765736
| 52 | M | 345540009300 | Zásuvka kombinovaná 32A/400V/4P + 16A/230V, nástenná | ks | 2 | 0 | 0 |  | znížená | 0 | 0 | 0.00012 | 0.00024 | 0 | 0 | 128 | M | 2 |  |  |  | ROZPOCET | 0 | 0 | 0 | 0 | 0 | 2 | 0 | 128 | 448426618
| 53 | K | 210140461.1 | STOP TL. | ks | 2 | 0 | 0 |  | znížená | 0.139 | 0.278 | 0 | 0 | 0 | 0 | 64 | K | 2 |  |  |  | ROZPOCET | 0 | 0 | 0 | 0 | 0 | 2 | 0 | 64 | -1268247189
| 54 | M | 3450201950 | CENTRAL / TOTAL STOP so sklíčkom (Gewiss 42R GW42201, IP55) | ks | 1 | 0 | 0 |  | znížená | 0 | 0 | 5e-05 | 5e-05 | 0 | 0 | 128 | M | 2 |  |  |  | ROZPOCET | 0 | 0 | 0 | 0 | 0 | 2 | 0 | 128 | -608676889
| 55 | M | 3450201950.001 | Stop tl. s aretáciou, v pl. krabičke, IP65 | ks | 1 | 0 | 0 |  | znížená | 0 | 0 | 5e-05 | 5e-05 | 0 | 0 | 128 | M | 2 |  |  |  | ROZPOCET | 0 | 0 | 0 | 0 | 0 | 2 | 0 | 128 | -747675787
| 56 | K | 210150001.001 | Mnt. sumr. snímača | ks | 1 | 0 | 0 |  | znížená | 0.35 | 0.35 | 0 | 0 | 0 | 0 | 64 | K | 2 |  |  |  | ROZPOCET | 0 | 0 | 0 | 0 | 0 | 2 | 0 | 64 | -1707919416
| 57 | K | 210190001 | Montáž oceľolechovej rozvodnice do váhy 20 kg | ks | 14 | 0 | 0 |  | znížená | 0.476 | 6.664 | 0 | 0 | 0 | 0 | 64 | K | 2 |  |  |  | ROZPOCET | 0 | 0 | 0 | 0 | 0 | 2 | 0 | 64 | -1583334250
| 58 | M | 3570100100.1 | HUS | ks | 1 | 0 | 0 |  | znížená | 0 | 0 | 0.0023 | 0.0023 | 0 | 0 | 128 | M | 2 |  |  |  | ROZPOCET | 0 | 0 | 0 | 0 | 0 | 2 | 0 | 128 | -1304555288
| 59 | M | 3570100100.12 | EP | ks | 11 | 0 | 0 |  | znížená | 0 | 0 | 0.0023 | 0.0253 | 0 | 0 | 128 | M | 2 |  |  |  | ROZPOCET | 0 | 0 | 0 | 0 | 0 | 2 | 0 | 128 | -223986150
| 60 | M | 3570100100.254 | SPD ochrana T1, T2 v rozv. krabici Legrand PLEXO 282x340x141, IP65 | ks | 2 | 0 | 0 |  | znížená | 0 | 0 | 0.0023 | 0.0046 | 0 | 0 | 128 | M | 2 |  |  |  | ROZPOCET | 0 | 0 | 0 | 0 | 0 | 2 | 0 | 128 | -417343688
| 61 | K | 210200026 | MNT. svietidiel | ks | 681 | 0 | 0 |  | znížená | 0.297 | 202.257 | 0 | 0 | 0 | 0 | 64 | K | 2 |  |  |  | ROZPOCET | 0 | 0 | 0 | 0 | 0 | 2 | 0 | 64 | -425750292
| 62 | M | sv.345690001 | A - Svietidlo LED 24-16-12W CCT+PCDC 8in1 24W/WW+CWX 1898 lm | ks | 390 | 0 | 0 |  | znížená | 0 | 0 | 0 | 0 | 0 | 0 | 128 | M | 2 |  |  |  | ROZPOCET | 0 | 0 | 0 | 0 | 0 | 2 | 0 | 128 | 1860249213
| 63 | M | sv.345690002 | B - Svietidlo LED 41W 3400lm 4000K 80Ra stropné, IP40 | ks | 131 | 0 | 0 |  | znížená | 0 | 0 | 0 | 0 | 0 | 0 | 128 | M | 2 |  |  |  | ROZPOCET | 0 | 0 | 0 | 0 | 0 | 2 | 0 | 128 | -139359829
| 64 | M | 3480010140/6.1 | Svietidlo LED 20W 1600lm 4000K CRI70 prisadené + PIR snímač, IP65 | ks | 2 | 0 | 0 |  | znížená | 0 | 0 | 0 | 0 | 0 | 0 | 128 | M | 2 |  |  |  | ROZPOCET | 0 | 0 | 0 | 0 | 0 | 2 | 0 | 128 | -1664999694
| 65 | M | 3480010140/6.122 | Školský refl. - LED 15W, 230V+polohovatelný držiak, IP40 | ks | 2 | 0 | 0 |  | znížená | 0 | 0 | 0 | 0 | 0 | 0 | 128 | M | 2 |  |  |  | ROZPOCET | 0 | 0 | 0 | 0 | 0 | 2 | 0 | 128 | 1160467049
| 66 | M | 3480010140/6.221 | C - 1xLED23S/850 17,4W 2300lm 4000K prisadené na strop, IP66 | ks | 16 | 0 | 0 |  | znížená | 0 | 0 | 0 | 0 | 0 | 0 | 128 | M | 2 |  |  |  | ROZPOCET | 0 | 0 | 0 | 0 | 0 | 2 | 0 | 128 | -81279999
| 67 | M | 3480010140/6.222 | D - 1xLED42S/850 33W 4200lm 4000K prisadené na strop, IP66 | ks | 28 | 0 | 0 |  | znížená | 0 | 0 | 0 | 0 | 0 | 0 | 128 | M | 2 |  |  |  | ROZPOCET | 0 | 0 | 0 | 0 | 0 | 2 | 0 | 128 | 1010108289
| 68 | M | 3480010140/6.321 | E - Svietidlo LED 13W 1359lm 4000K 80Ra nástenné nad umývadlom v 2m, IP44 | ks | 40 | 0 | 0 |  | znížená | 0 | 0 | 0 | 0 | 0 | 0 | 128 | M | 2 |  |  |  | ROZPOCET | 0 | 0 | 0 | 0 | 0 | 2 | 0 | 128 | -2016603182
| 69 | M | 3480010140/6.323 | F - Fasádne bodové svietidlo (dole) LED 7W 450lm 3000K 80Ra, IP54 | ks | 4 | 0 | 0 |  | znížená | 0 | 0 | 0 | 0 | 0 | 0 | 128 | M | 2 |  |  |  | ROZPOCET | 0 | 0 | 0 | 0 | 0 | 2 | 0 | 128 | 1108708179
| 70 | M | 3470133600-241 | N - typ sv. núdzové, LED, strop., nást., 3W, 1hod. IP40, vr. piktogramu | ks | 68 | 0 | 0 |  | znížená | 0 | 0 | 0 | 0 | 0 | 0 | 128 | M | 2 |  |  |  | ROZPOCET | 0 | 0 | 0 | 0 | 0 | 2 | 0 | 128 | 314998831
| 71 | M | VENT-2.1 | Zapojenie ventilátorov a príslušenstva | ks | 50 | 0 | 0 |  | znížená | 0 | 0 | 0 | 0 | 0 | 0 | 128 | M | 2 |  |  |  | ROZPOCET | 0 | 0 | 0 | 0 | 0 | 2 | 0 | 128 | -1424100056
| 72 | K | 210220021 | Uzemňovacie vedenie v zemi včít. svoriek, prepojenia, izolácie spojov FeZn do 120 mm2 | m | 105 | 0 | 0 |  | znížená | 0.07153 | 7.5107 | 0 | 0 | 0 | 0 | 64 | K | 2 |  |  |  | ROZPOCET | 0 | 0 | 0 | 0 | 0 | 2 | 0 | 64 | 614956980
| 73 | M | 3544112000 | Páska uzemňovacia 30x4 mm | kg | 105 | 0 | 0 |  | znížená | 0 | 0 | 0.001 | 0.105 | 0 | 0 | 128 | M | 2 |  |  |  | ROZPOCET | 0 | 0 | 0 | 0 | 0 | 2 | 0 | 128 | -1946110879
| 74 | K | 210220022 | Uzemňovacie vedenie v zemi včít. svoriek, prepojenia, izolácie spojov FeZn D 8 - 10 mm | m | 25 | 0 | 0 |  | znížená | 0.116 | 2.9 | 0 | 0 | 0 | 0 | 64 | K | 2 |  |  |  | ROZPOCET | 0 | 0 | 0 | 0 | 0 | 2 | 0 | 64 | 1724262056
| 75 | M | 1561523500 | Drôt ťahaný nepatentovaný z neušlachtilých ocelí pozinkovaný mäkký ozn. STN 11 343 podľa EN S195T D 10.00mm | kg | 14.7 | 0 | 0 |  | znížená | 0 | 0 | 0.001 | 0.0147 | 0 | 0 | 128 | M | 2 |  |  |  | ROZPOCET | 0 | 0 | 0 | 0 | 0 | 2 | 0 | 128 | 1165059040
| 76 | K | 210220103 | Zvodový vodič včítane podpery FeZn do D 10 mm, A1 D 10 mm AlMgSi D 8 mm | m | 530 | 0 | 0 |  | znížená | 0.468 | 248.04 | 0 | 0 | 0 | 0 | 64 | K | 2 |  |  |  | ROZPOCET | 0 | 0 | 0 | 0 | 0 | 2 | 0 | 64 | -1996389809
| 77 | M | 3544245350 | GUĽATINA DROT AlMgSi ∅ 8mm, NA PODPERÁCH VR. PODPERY | m | 530 | 0 | 0 |  | znížená | 0 | 0 | 0.001 | 0.53 | 0 | 0 | 128 | M | 2 |  |  |  | ROZPOCET | 0 | 0 | 0 | 0 | 0 | 2 | 0 | 128 | 682964192
| 78 | M | 354410035000 | Podpera vedenia FeZn na ploché strechy označenie PV 21 plast | ks | 260 | 0 | 0 |  | znížená | 0 | 0 | 0.0004 | 0.104 | 0 | 0 | 128 | M | 2 |  |  |  | ROZPOCET | 0 | 0 | 0 | 0 | 0 | 2 | 0 | 128 | 1871201499
| 79 | M | 354410034100 | Podpera vedenia FeZn na zateplené fasády označenie PV 17-2 | ks | 147 | 0 | 0 |  | znížená | 0 | 0 | 0.00011 | 0.01617 | 0 | 0 | 128 | M | 2 |  |  |  | ROZPOCET | 0 | 0 | 0 | 0 | 0 | 2 | 0 | 128 | 1487946698
| 80 | K | 210220630 | Zachytávacia tyč nerez 1.4301 1-2m s vrutom JD10-20 a podstavcom | ks | 8 | 0 | 0 |  | znížená | 0.418 | 3.344 | 0 | 0 | 0 | 0 | 64 | K | 2 |  |  |  | ROZPOCET | 0 | 0 | 0 | 0 | 0 | 2 | 0 | 64 | 1549755183
| 81 | M | 354410022600 | Tyč zachytávacia FeZn označenie JD 20, bet. podstavec, vr. príslušenstva | ks | 8 | 0 | 0 |  | znížená | 0 | 0 | 0.00352 | 0.02816 | 0 | 0 | 128 | M | 2 |  |  |  | ROZPOCET | 0 | 0 | 0 | 0 | 0 | 2 | 0 | 128 | 1607574902
| 82 | K | 210220260 | Ochranný uholník FeZn OU | ks | 7 | 0 | 0 |  | znížená | 0.71 | 4.97 | 0 | 0 | 0 | 0 | 64 | K | 2 |  |  |  | ROZPOCET | 0 | 0 | 0 | 0 | 0 | 2 | 0 | 64 | -1206218301
| 83 | M | 354410053300 | Uholník ochranný FeZn označenie OU 1,7 m | ks | 7 | 0 | 0 |  | znížená | 0 | 0 | 0.00146 | 0.01022 | 0 | 0 | 128 | M | 2 |  |  |  | ROZPOCET | 0 | 0 | 0 | 0 | 0 | 2 | 0 | 128 | -87705805
| 84 | K | 210220261 | Držiak ochranného uholníka FeZn DU-Z,D a DOU | ks | 14 | 0 | 0 |  | znížená | 0.321 | 4.494 | 0 | 0 | 0 | 0 | 64 | K | 2 |  |  |  | ROZPOCET | 0 | 0 | 0 | 0 | 0 | 2 | 0 | 64 | 202535491
| 85 | M | 354410053600 | Držiak FeZn ochranného uholníka do muriva označenie DU Z | ks | 14 | 0 | 0 |  | znížená | 0 | 0 | 0.00024 | 0.00336 | 0 | 0 | 128 | M | 2 |  |  |  | ROZPOCET | 0 | 0 | 0 | 0 | 0 | 2 | 0 | 128 | -526620177
| 86 | K | 210220301 | Bleskozvodová svorka do 2 skrutiek (SS, SR 03) | ks | 182 | 0 | 0 |  | znížená | 0.237 | 43.134 | 0 | 0 | 0 | 0 | 64 | K | 2 |  |  |  | ROZPOCET | 0 | 0 | 0 | 0 | 0 | 2 | 0 | 64 | -1452504485
| 87 | M | 3540406700 | HR-Svorka SR 03 | ks | 22 | 0 | 0 |  | znížená | 0 | 0 | 0.00037766 | 0.0083085 | 0 | 0 | 128 | M | 2 |  |  |  | ROZPOCET | 0 | 0 | 0 | 0 | 0 | 2 | 0 | 128 | 769044980
| 88 | M | 3540406800 | HR-Svorka SS | ks | 160 | 0 | 0 |  | znížená | 0 | 0 | 0.0001899 | 0.030384 | 0 | 0 | 128 | M | 2 |  |  |  | ROZPOCET | 0 | 0 | 0 | 0 | 0 | 2 | 0 | 128 | -560723145
| 89 | K | 210220302 | Bleskozvodová svorka nad 2 skrutky (ST, SJ, SK, SZ, SR 01, 02) | ks | 38 | 0 | 0 |  | znížená | 0.331 | 12.578 | 0 | 0 | 0 | 0 | 64 | K | 2 |  |  |  | ROZPOCET | 0 | 0 | 0 | 0 | 0 | 2 | 0 | 64 | -1133420810
| 90 | M | 3540408300 | HR-Svorka SZ | ks | 7 | 0 | 0 |  | znížená | 0 | 0 | 0.00049024 | 0.0034317 | 0 | 0 | 128 | M | 2 |  |  |  | ROZPOCET | 0 | 0 | 0 | 0 | 0 | 2 | 0 | 128 | 1533742467
| 91 | M | 3540406300 | HR-Svorka SP 1 | ks | 2 | 0 | 0 |  | znížená | 0 | 0 | 0.00013788 | 0.00027576 | 0 | 0 | 128 | M | 2 |  |  |  | ROZPOCET | 0 | 0 | 0 | 0 | 0 | 2 | 0 | 128 | -1443615605
| 92 | M | 3540406100 | HR-Svorka SK | ks | 15 | 0 | 0 |  | znížená | 0 | 0 | 0.00026151 | 0.0039227 | 0 | 0 | 128 | M | 2 |  |  |  | ROZPOCET | 0 | 0 | 0 | 0 | 0 | 2 | 0 | 128 | -1254189734
| 93 | M | 3544229150 | Svorka okapová označenie SO ZIN HRONSKY BENADIKT | ks | 14 | 0 | 0 |  | znížená | 0 | 0 | 0.00216 | 0.03024 | 0 | 0 | 128 | M | 2 |  |  |  | ROZPOCET | 0 | 0 | 0 | 0 | 0 | 2 | 0 | 128 | -1804806373
| 94 | K | 210220401 | Označenie zvodov štítkami smaltované, z umelej hmoty | ks | 14 | 0 | 0 |  | znížená | 0.169 | 2.366 | 0 | 0 | 0 | 0 | 64 | K | 2 |  |  |  | ROZPOCET | 0 | 0 | 0 | 0 | 0 | 2 | 0 | 64 | -1044138329
| 95 | M | 5489511000 | Štítok ozn. blz. | ks | 7 | 0 | 0 |  | znížená | 0 | 0 | 0.00015 | 0.00105 | 0 | 0 | 128 | M | 2 |  |  |  | ROZPOCET | 0 | 0 | 0 | 0 | 0 | 2 | 0 | 128 | 877410995
| 96 | M | 5489511000,.12 | Bezpečnostný štítík BLZ, upozorňujúci na krokové napätie v okruhu 3m | ks | 7 | 0 | 0 |  | znížená | 0 | 0 | 0.00015 | 0.00105 | 0 | 0 | 128 | M | 2 |  |  |  | ROZPOCET | 0 | 0 | 0 | 0 | 0 | 2 | 0 | 128 | -1023122209
| 97 | K | 210220431.1 | Tvarovanie montáž. dielu- zberača, pomocný zachyt. | ks | 3 | 0 | 0 |  | znížená | 0.267 | 0.801 | 0 | 0 | 0 | 0 | 64 | K | 2 |  |  |  | ROZPOCET | 0 | 0 | 0 | 0 | 0 | 2 | 0 | 64 | 224789402
| 98 | K | 210220311 | Bleskozvodová svorka na potrubie D260-700mm | ks | 5 | 0 | 0 |  | znížená | 1.473 | 7.365 | 0 | 0 | 0 | 0 | 64 | K | 2 |  |  |  | ROZPOCET | 0 | 0 | 0 | 0 | 0 | 2 | 0 | 64 | 1204896008
| 99 | M | 3540407300 | HR-Svorka ST 01-04 | ks | 2 | 0 | 0 |  | znížená | 0 | 0 | 0.00052872 | 0.0010574 | 0 | 0 | 128 | M | 2 |  |  |  | ROZPOCET | 0 | 0 | 0 | 0 | 0 | 2 | 0 | 128 | -1894021366
| 100 | M | 3540407200 | HR-Svorka ST 03 | ks | 3 | 0 | 0 |  | znížená | 0 | 0 | 0.0004906 | 0.0014718 | 0 | 0 | 128 | M | 2 |  |  |  | ROZPOCET | 0 | 0 | 0 | 0 | 0 | 2 | 0 | 128 | -254330996
| 101 | K | 210501100 | Montáž fotovolataického panela na rošt | ks | 20 | 0 | 0 |  | znížená | 0.08 | 1.6 | 0 | 0 | 0 | 0 | 64 | K | 2 |  |  |  | ROZPOCET | 0 | 0 | 0 | 0 | 0 | 2 | 0 | 64 | 1581982122
| 102 | M | 346510000100.203 | STP375-B60/Wnh | Wp | 20 | 0 | 0 |  | znížená | 0 | 0 | 7e-05 | 0.0014 | 0 | 0 | 128 | M | 2 |  |  |  | ROZPOCET | 0 | 0 | 0 | 0 | 0 | 2 | 0 | 128 | -1738848438
| 103 | K | 210501035 | Montáž nosného roštu pre fotovoltaické panely pre kotvenie na plochej streche | ks | 20 | 0 | 0 |  | znížená | 0.06 | 1.2 | 8e-05 | 0.0016 | 0 | 0 | 64 | K | 2 |  |  |  | ROZPOCET | 0 | 0 | 0 | 0 | 0 | 2 | 0 | 64 | 1749055801
| 104 | M | 346510004000 | Konštrukcia na rovnú strechu pre 1 FV panely na šírku, vr. bet. záťaže | ks | 20 | 0 | 0 |  | znížená | 0 | 0 | 0.0001 | 0.002 | 0 | 0 | 128 | M | 2 |  |  |  | ROZPOCET | 0 | 0 | 0 | 0 | 0 | 2 | 0 | 128 | 1014894430
| 105 | K | 210501201 | Montáž a zapojenie String Boxu in/out 2/2 | súb. | 1 | 0 | 0 |  | znížená | 1.8 | 1.8 | 0 | 0 | 0 | 0 | 64 | K | 2 |  |  |  | ROZPOCET | 0 | 0 | 0 | 0 | 0 | 2 | 0 | 64 | 1009571223
| 106 | M | 346510002300 | Santon Safety DFS-14W, 16A | ks | 1 | 0 | 0 |  | znížená | 0 | 0 | 0.0001 | 0.0001 | 0 | 0 | 128 | M | 2 |  |  |  | ROZPOCET | 0 | 0 | 0 | 0 | 0 | 2 | 0 | 128 | 1633520968
| 107 | K | 210501251 | Montáž a zapojenie meniča napätia trojfázového z DC/AC | súb. | 1 | 0 | 0 |  | znížená | 2 | 2 | 0 | 0 | 0 | 0 | 64 | K | 2 |  |  |  | ROZPOCET | 0 | 0 | 0 | 0 | 0 | 2 | 0 | 64 | 274603023
| 108 | M | 346510001900.215 | SolaX X3 MIC X3-6.0-T | ks | 1 | 0 | 0 |  | znížená | 0 | 0 | 0.0001 | 0.0001 | 0 | 0 | 128 | M | 2 |  |  |  | ROZPOCET | 0 | 0 | 0 | 0 | 0 | 2 | 0 | 128 | -1143828401
| 109 | K | FVE | D+MNT MCE4, vr. príslušenstva | ks | 1 | 0 | 0 |  | znížená | 0 | 0 | 0 | 0 | 0 | 0 | 64 | K | 2 |  |  |  | ROZPOCET | 0 | 0 | 0 | 0 | 0 | 2 | 0 | 64 | -477783623
| 110 | K | FVE_1 | D+MNT rozvádzač RG-DC | ks | 1 | 0 | 0 |  | znížená | 0 | 0 | 0 | 0 | 0 | 0 | 64 | K | 2 |  |  |  | ROZPOCET | 0 | 0 | 0 | 0 | 0 | 2 | 0 | 64 | -743395960
| 111 | K | FVE_2 | D+MNT rozvádzač RG-DC/AC | ks | 1 | 0 | 0 |  | znížená | 0 | 0 | 0 | 0 | 0 | 0 | 64 | K | 2 |  |  |  | ROZPOCET | 0 | 0 | 0 | 0 | 0 | 2 | 0 | 64 | -75888367
| 112 | K | 210220040 | Svorka na potrubie "BERNARD" vrátane pásika Cu | ks | 96 | 0 | 0 |  | znížená | 0.287 | 27.552 | 0 | 0 | 0 | 0 | 64 | K | 2 |  |  |  | ROZPOCET | 0 | 0 | 0 | 0 | 0 | 2 | 0 | 64 | -2035440215
| 113 | M | 354410006200 | Svorka uzemňovacia na armatúru, vr. prip. skrutky | ks | 96 | 0 | 0 |  | znížená | 0 | 0 | 0.0001 | 0.0096 | 0 | 0 | 128 | M | 2 |  |  |  | ROZPOCET | 0 | 0 | 0 | 0 | 0 | 2 | 0 | 128 | -26261339
| 114 | M | 354410066900 | Páska CU, vr. sv. bernard - bleskozvodný a uzemňovací materiál, dĺžka 0,5 m | ks | 48 | 0 | 0 |  | znížená | 0 | 0 | 3e-05 | 0.00144 | 0 | 0 | 128 | M | 2 |  |  |  | ROZPOCET | 0 | 0 | 0 | 0 | 0 | 2 | 0 | 128 | -1792431798
| 115 | K | 210800003 | Vodič medený uložený pod omietkou CYY 4 | m | 380 | 0 | 0 |  | znížená | 0.048 | 18.24 | 0 | 0 | 0 | 0 | 64 | K | 2 |  |  |  | ROZPOCET | 0 | 0 | 0 | 0 | 0 | 2 | 0 | 64 | 1212815945
| 116 | M | 3410402700 | Kábel/vodič pre pevné uloženie - medený CYY (A) 4 žltozelený | m | 399 | 0 | 0 |  | znížená | 0 | 0 | 0 | 0 | 0 | 0 | 128 | M | 2 |  |  |  | ROZPOCET | 0 | 0 | 0 | 0 | 0 | 2 | 0 | 128 | -541918467
|  | VV |  | 380*1,05 'Prepočítané koeficientom množstva |  | 399 |  | 0 | [9 empty] | VV | 2 | 2 | False | 1 | ROZPOCET | [6 empty] | 0
| 117 | K | 210800004 | Vodič medený uložený voľne CYY 450/750 V 6mm2 | m | 2100 | 0 | 0 |  | znížená | 0.024 | 50.4 | 0 | 0 | 0 | 0 | 64 | K | 2 |  |  |  | ROZPOCET | 0 | 0 | 0 | 0 | 0 | 2 | 0 | 64 | -646719628
| 118 | M | 3410350186 | CYY (A) 6 Kábel pre pevné uloženie, medený STN | m | 2205 | 0 | 0 |  | znížená | 0 | 0 | 7e-05 | 0.15435 | 0 | 0 | 128 | M | 2 |  |  |  | ROZPOCET | 0 | 0 | 0 | 0 | 0 | 2 | 0 | 128 | -747824206
|  | VV |  | 2100*1,05 'Prepočítané koeficientom množstva |  | 2205 | [11 empty] | VV | 2 | 2 | False | 1 | ROZPOCET
| 119 | K | 210800011.016 | Vodič medený uložený pevne CYY 450/750 V 16mm2 | m | 360 | 0 | 0 |  | znížená | 0.051 | 18.36 | 0 | 0 | 0 | 0 | 64 | K | 2 |  |  |  | ROZPOCET | 0 | 0 | 0 | 0 | 0 | 2 | 0 | 64 | -806871210
| 120 | M | 341110011600 | Vodič medený CY 16 mm2 | m | 378 | 0 | 0 |  | znížená | 0 | 0 | 0.00016 | 0.06048 | 0 | 0 | 128 | M | 2 |  |  |  | ROZPOCET | 0 | 0 | 0 | 0 | 0 | 2 | 0 | 128 | -1643465377
|  | VV |  | 360*1,05 'Prepočítané koeficientom množstva |  | 378 | [11 empty] | VV | 2 | 2 | False | 1 | ROZPOCET
| 121 | K | 210800011.025 | Vodič medený uložený pevne CYY 450/750 V 25mm2 | m | 190 | 0 | 0 |  | znížená | 0.051 | 9.69 | 0 | 0 | 0 | 0 | 64 | K | 2 |  |  |  | ROZPOCET | 0 | 0 | 0 | 0 | 0 | 2 | 0 | 64 | -1172036845
| 122 | M | 341110011600.025 | Vodič medený CY 25 mm2 | m | 199.5 | 0 | 0 |  | znížená | 0 | 0 | 0.00016 | 0.03192 | 0 | 0 | 128 | M | 2 |  |  |  | ROZPOCET | 0 | 0 | 0 | 0 | 0 | 2 | 0 | 128 | -1958886642
|  | VV |  | 190*1,05 'Prepočítané koeficientom množstva |  | 199.5 | [11 empty] | VV | 2 | 2 | False | 1 | ROZPOCET
| 123 | K | 210800621 | Vodič medený uložený voľne H07V-K (CYA) 450/750 V 120 | m | 10 | 0 | 0 |  | znížená | 0.09 | 0.9 | 0 | 0 | 0 | 0 | 64 | K | 2 |  |  |  | ROZPOCET | 0 | 0 | 0 | 0 | 0 | 2 | 0 | 64 | 1891820100
| 124 | M | 341310009900 | Vodič medený flexibilný H07V-K 120 mm2 | m | 10.5 | 0 | 0 |  | znížená | 0 | 0 | 0.00115 | 0.012075 | 0 | 0 | 128 | M | 2 |  |  |  | ROZPOCET | 0 | 0 | 0 | 0 | 0 | 2 | 0 | 128 | 257133718
|  | VV |  | 10*1,05 'Prepočítané koeficientom množstva |  | 10.5 | [11 empty] | VV | 2 | 2 | False | 1 | ROZPOCET
| 125 | K | 210800101 | Kábel medený uložený pod omietkou CYKY 2 x 1, 5 | m | 130 | 0 | 0 |  | znížená | 0.054 | 7.02 | 0 | 0 | 0 | 0 | 64 | K | 2 |  |  |  | ROZPOCET | 0 | 0 | 0 | 0 | 0 | 2 | 0 | 64 | -1758940720
| 126 | M | 341110000100 | Kábel medený CYKY 2x1,5 mm2 | m | 73.5 | 0 | 0 |  | znížená | 0 | 0 | 0.00012 | 0.00882 | 0 | 0 | 128 | M | 2 |  |  |  | ROZPOCET | 0 | 0 | 0 | 0 | 0 | 2 | 0 | 128 | -951503307
|  | VV |  | 70*1,05 'Prepočítané koeficientom množstva |  | 73.5 | [11 empty] | VV | 2 | 2 | False | 1 | ROZPOCET
| 127 | M | 341610020400 | Kábel medený bezhalogenový 1-CHKE-V 2x1,5 mm2 | m | 63 | 0 | 0 |  | znížená | 0 | 0 | 0.00027 | 0.01701 | 0 | 0 | 128 | M | 2 |  |  |  | ROZPOCET | 0 | 0 | 0 | 0 | 0 | 2 | 0 | 128 | 1808362942
|  | VV |  | 60*1,05 'Prepočítané koeficientom množstva |  | 63 | [11 empty] | VV | 2 | 2 | False | 1 | ROZPOCET
| 128 | K | 210800105 | Kábel medený uložený pod omietkou CYKY 3 x 1, 5 | m | 4600 | 0 | 0 |  | znížená | 0.054 | 248.4 | 0 | 0 | 0 | 0 | 64 | K | 2 |  |  |  | ROZPOCET | 0 | 0 | 0 | 0 | 0 | 2 | 0 | 64 | -919221330
| 129 | M | 341110000700 | Kábel medený CYKY 3x1,5 mm2 | m | 4830 | 0 | 0 |  | znížená | 0 | 0 | 0.00014 | 0.6762 | 0 | 0 | 128 | M | 2 |  |  |  | ROZPOCET | 0 | 0 | 0 | 0 | 0 | 2 | 0 | 128 | 840321259
|  | VV |  | 4600*1,05 'Prepočítané koeficientom množstva |  | 4830 | [11 empty] | VV | 2 | 2 | False | 1 | ROZPOCET
| 130 | K | 210800106 | Kábel medený uložený pod omietkou CYKY 3 x 2, 5 | m | 5300 | 0 | 0 |  | znížená | 0.054 | 286.2 | 0 | 0 | 0 | 0 | 64 | K | 2 |  |  |  | ROZPOCET | 0 | 0 | 0 | 0 | 0 | 2 | 0 | 64 | -1823022597
| 131 | M | 341110000800 | Kábel medený CYKY 3x2,5 mm2 | m | 5565 | 0 | 0 |  | znížená | 0 | 0 | 0.00019 | 1.0574 | 0 | 0 | 128 | M | 2 |  |  |  | ROZPOCET | 0 | 0 | 0 | 0 | 0 | 2 | 0 | 128 | -597163302
|  | VV |  | 5300*1,05 'Prepočítané koeficientom množstva |  | 5565 | [11 empty] | VV | 2 | 2 | False | 1 | ROZPOCET
| 132 | K | 210800109 | Kábel medený uložený voľne CYKY 450/750 V 3x4 | m | 180 | 0 | 0 |  | znížená | 0.033 | 5.94 | 0 | 0 | 0 | 0 | 64 | K | 2 |  |  |  | ROZPOCET | 0 | 0 | 0 | 0 | 0 | 2 | 0 | 64 | -1462705115
| 133 | M | 341110000900 | Kábel medený CYKY 3x4 mm2 | m | 189 | 0 | 0 |  | znížená | 0 | 0 | 0.00025 | 0.04725 | 0 | 0 | 128 | M | 2 |  |  |  | ROZPOCET | 0 | 0 | 0 | 0 | 0 | 2 | 0 | 128 | -368515013
|  | VV |  | 180*1,05 'Prepočítané koeficientom množstva |  | 189 | [11 empty] | VV | 2 | 2 | False | 1 | ROZPOCET
| 134 | K | 210800119 | Kábel medený uložený voľne CYKY 450/750 V 5x1,5 | m | 120 | 0 | 0 |  | znížená | 0.032 | 3.84 | 0 | 0 | 0 | 0 | 64 | K | 2 |  |  |  | ROZPOCET | 0 | 0 | 0 | 0 | 0 | 2 | 0 | 64 | -2122150859
| 135 | M | 341110001900 | Kábel medený CYKY 5x1,5 mm2 | m | 126 | 0 | 0 |  | znížená | 0 | 0 | 0.00019 | 0.02394 | 0 | 0 | 128 | M | 2 |  |  |  | ROZPOCET | 0 | 0 | 0 | 0 | 0 | 2 | 0 | 128 | -1214039609
|  | VV |  | 120*1,05 'Prepočítané koeficientom množstva |  | 126 | [11 empty] | VV | 2 | 2 | False | 1 | ROZPOCET
| 136 | K | 210800120 | Kábel medený uložený voľne CYKY 450/750 V 5x2,5 | m | 180 | 0 | 0 |  | znížená | 0.036 | 6.48 | 0 | 0 | 0 | 0 | 64 | K | 2 |  |  |  | ROZPOCET | 0 | 0 | 0 | 0 | 0 | 2 | 0 | 64 | 1844336240
| 137 | M | 341110002000 | Kábel medený CYKY 5x2,5 mm2 | m | 189 | 0 | 0 |  | znížená | 0 | 0 | 0.00028 | 0.05292 | 0 | 0 | 128 | M | 2 |  |  |  | ROZPOCET | 0 | 0 | 0 | 0 | 0 | 2 | 0 | 128 | 478294893
|  | VV |  | 180*1,05 'Prepočítané koeficientom množstva |  | 189 | [11 empty] | VV | 2 | 2 | False | 1 | ROZPOCET
| 138 | K | 210800121 | Kábel medený uložený voľne CYKY 450/750 V 5x4 | m | 160 | 0 | 0 |  | znížená | 0.041 | 6.56 | 0 | 0 | 0 | 0 | 64 | K | 2 |  |  |  | ROZPOCET | 0 | 0 | 0 | 0 | 0 | 2 | 0 | 64 | 1183113560
| 139 | M | 341110002100 | Kábel medený CYKY 5x4 mm2 | m | 168 | 0 | 0 |  | znížená | 0 | 0 | 0.00038 | 0.06384 | 0 | 0 | 128 | M | 2 |  |  |  | ROZPOCET | 0 | 0 | 0 | 0 | 0 | 2 | 0 | 128 | -684236414
|  | VV |  | 160*1,05 'Prepočítané koeficientom množstva |  | 168 | [11 empty] | VV | 2 | 2 | False | 1 | ROZPOCET
| 140 | K | 210800123 | Kábel medený uložený voľne CYKY 450/750 V 5x10 | m | 95 | 0 | 0 |  | znížená | 0.063 | 5.985 | 0 | 0 | 0 | 0 | 64 | K | 2 |  |  |  | ROZPOCET | 0 | 0 | 0 | 0 | 0 | 2 | 0 | 64 | -1608757055
| 141 | M | 341110002300 | Kábel medený CYKY 5x10 mm2 | m | 99.75 | 0 | 0 |  | znížená | 0 | 0 | 0.00074 | 0.073815 | 0 | 0 | 128 | M | 2 |  |  |  | ROZPOCET | 0 | 0 | 0 | 0 | 0 | 2 | 0 | 128 | -2138329935
|  | VV |  | 95*1,05 'Prepočítané koeficientom množstva |  | 99.75 | [11 empty] | VV | 2 | 2 | False | 1 | ROZPOCET
| 142 | K | 210800124 | Kábel medený uložený voľne CYKY 450/750 V 5x16 | m | 355 | 0 | 0 |  | znížená | 0.075 | 26.625 | 0 | 0 | 0 | 0 | 64 | K | 2 |  |  |  | ROZPOCET | 0 | 0 | 0 | 0 | 0 | 2 | 0 | 64 | 486402734
| 143 | M | 341110002400 | Kábel medený CYKY 5x16 mm2 | m | 372.75 | 0 | 0 |  | znížená | 0 | 0 | 0.00105 | 0.39139 | 0 | 0 | 128 | M | 2 |  |  |  | ROZPOCET | 0 | 0 | 0 | 0 | 0 | 2 | 0 | 128 | 1320560152
|  | VV |  | 355*1,05 'Prepočítané koeficientom množstva |  | 372.75 | [11 empty] | VV | 2 | 2 | False | 1 | ROZPOCET
| 144 | K | 210800163.025 | Kábel medený uložený pevne CYKY 450/750 V 5x25 | m | 25 | 0 | 0 |  | znížená | 0.13 | 3.25 | 0 | 0 | 0 | 0 | 64 | K | 2 |  |  |  | ROZPOCET | 0 | 0 | 0 | 0 | 0 | 2 | 0 | 64 | 1690599386
| 145 | M | 341110006500 | Kábel medený 1-CYKY 5x25 mm2 | m | 26.25 | 0 | 0 |  | znížená | 0 | 0 | 0.00197 | 0.051713 | 0 | 0 | 128 | M | 2 |  |  |  | ROZPOCET | 0 | 0 | 0 | 0 | 0 | 2 | 0 | 128 | -1616391045
|  | VV |  | 25*1,05 'Prepočítané koeficientom množstva |  | 26.25 | [11 empty] | VV | 2 | 2 | False | 1 | ROZPOCET
| 146 | K | 210810024 | Kábel medený silový uložený voľne 1-CYKY 0,6/1 kV 4x50 | m | 25 | 0 | 0 |  | znížená | 0.12 | 3 | 0 | 0 | 0 | 0 | 64 | K | 2 |  |  |  | ROZPOCET | 0 | 0 | 0 | 0 | 0 | 2 | 0 | 64 | -775568835
| 147 | M | 341110006700 | Kábel medený 1-CYKY 5x50 mm2 | m | 26.25 | 0 | 0 |  | znížená | 0 | 0 | 0.003 | 0.07875 | 0 | 0 | 128 | M | 2 |  |  |  | ROZPOCET | 0 | 0 | 0 | 0 | 0 | 2 | 0 | 128 | 1411396351
|  | VV |  | 25*1,05 'Prepočítané koeficientom množstva |  | 26.25 | [11 empty] | VV | 2 | 2 | False | 1 | ROZPOCET
| 148 | K | 210802438 | Kábel medený uložený voľne H07RN-F (CGSG) 450/750 V 5x2,5 | m | 45 | 0 | 0 |  | znížená | 0.034 | 1.53 | 0 | 0 | 0 | 0 | 64 | K | 2 |  |  |  | ROZPOCET | 0 | 0 | 0 | 0 | 0 | 2 | 0 | 64 | 82276870
| 149 | M | 341310035700 | Kábel medený flexibilný gumený H07RN-F 5x2,5 mm2 | m | 47.25 | 0 | 0 |  | znížená | 0 | 0 | 0.00032 | 0.01512 | 0 | 0 | 128 | M | 2 |  |  |  | ROZPOCET | 0 | 0 | 0 | 0 | 0 | 2 | 0 | 128 | 149678472
|  | VV |  | 45*1,05 'Prepočítané koeficientom množstva |  | 47.25 | [11 empty] | VV | 2 | 2 | False | 1 | ROZPOCET
| 150 | K | 210802439 | Kábel medený uložený voľne H07RN-F (CGSG) 450/750 V 5x4 | m | 35 | 0 | 0 |  | znížená | 0.038 | 1.33 | 0 | 0 | 0 | 0 | 64 | K | 2 |  |  |  | ROZPOCET | 0 | 0 | 0 | 0 | 0 | 2 | 0 | 64 | 51375335
| 151 | M | 341310035800 | Kábel medený flexibilný gumený H07RN-F 5x4 mm2 | m | 36.75 | 0 | 0 |  | znížená | 0 | 0 | 0.00046 | 0.016905 | 0 | 0 | 128 | M | 2 |  |  |  | ROZPOCET | 0 | 0 | 0 | 0 | 0 | 2 | 0 | 128 | 2125951910
|  | VV |  | 35*1,05 'Prepočítané koeficientom množstva |  | 36.75 | [11 empty] | VV | 2 | 2 | False | 1 | ROZPOCET
| 152 | K | 210802441 | Kábel medený uložený voľne H07RN-F (CGSG) 450/750 V 5x10 | m | 40 | 0 | 0 |  | znížená | 0.061 | 2.44 | 0 | 0 | 0 | 0 | 64 | K | 2 |  |  |  | ROZPOCET | 0 | 0 | 0 | 0 | 0 | 2 | 0 | 64 | 543850682
| 153 | M | 341310036000 | Kábel medený flexibilný gumený H07RN-F 5x10 mm2 | m | 42 | 0 | 0 |  | znížená | 0 | 0 | 0.00114 | 0.04788 | 0 | 0 | 128 | M | 2 |  |  |  | ROZPOCET | 0 | 0 | 0 | 0 | 0 | 2 | 0 | 128 | 288381884
|  | VV |  | 40*1,05 'Prepočítané koeficientom množstva |  | 42 | [11 empty] | VV | 2 | 2 | False | 1 | ROZPOCET
| 154 | K | 210802442 | Kábel medený uložený voľne H07RN-F (CGSG) 450/750 V 5x16 | m | 10 | 0 | 0 |  | znížená | 0.072 | 0.72 | 0 | 0 | 0 | 0 | 64 | K | 2 |  |  |  | ROZPOCET | 0 | 0 | 0 | 0 | 0 | 2 | 0 | 64 | -1612633980
| 155 | M | 341310036100 | Kábel medený flexibilný gumený H07RN-F 5x16 mm2 | m | 10.5 | 0 | 0 |  | znížená | 0 | 0 | 0.00157 | 0.016485 | 0 | 0 | 128 | M | 2 |  |  |  | ROZPOCET | 0 | 0 | 0 | 0 | 0 | 2 | 0 | 128 | -1426783688
|  | VV |  | 10*1,05 'Prepočítané koeficientom množstva |  | 10.5 | [11 empty] | VV | 2 | 2 | False | 1 | ROZPOCET
| 156 | K | 210800628 | Vodič medený uložený pevne H07V-K (CYA) 450/750 V 6 | m | 310 | 0 | 0 |  | znížená | 0.037 | 11.47 | 0 | 0 | 0 | 0 | 64 | K | 2 |  |  |  | ROZPOCET | 0 | 0 | 0 | 0 | 0 | 2 | 0 | 64 | -635026168
| 157 | M | 341310009200.402 | FLEX-SOL-XL6 | m | 325.5 | 0 | 0 |  | znížená | 0 | 0 | 0.00012 | 0.03906 | 0 | 0 | 128 | M | 2 |  |  |  | ROZPOCET | 0 | 0 | 0 | 0 | 0 | 2 | 0 | 128 | -1386149576
|  | VV |  | 310*1,05 'Prepočítané koeficientom množstva |  | 325.5 | [11 empty] | VV | 2 | 2 | False | 1 | ROZPOCET
| 158 | K | 210950101 | Označovací štítok na kábel (naviac proti norme) | ks | 254 | 0 | 0 |  | znížená | 0.02353 | 5.9766 | 0 | 0 | 0 | 0 | 64 | K | 2 |  |  |  | ROZPOCET | 0 | 0 | 0 | 0 | 0 | 2 | 0 | 64 | 1001469323
| 159 | M | 2830028200 | Označovač káblov 1,5 - 4 mm2 "A" typ: J15A | ks | 254 | 0 | 0 |  | znížená | 0 | 0 | 0 | 0 | 0 | 0 | 128 | M | 2 |  |  |  | ROZPOCET | 0 | 0 | 0 | 0 | 0 | 2 | 0 | 128 | 833791218
| 160 | K | 211010010 | Osadenie polyamidovej príchytky do muriva z tvrdého kameňa, jednoduchého betónu a železobetónu HM 8 | kus | 2300 | 0 | 0 |  | znížená | 0.07624 | 175.352 | 0 | 0 | 0 | 0 | 64 | K | 2 |  |  |  | ROZPOCET | 0 | 0 | 0 | 0 | 0 | 2 | 0 | 64 | 805011496
| 161 | M | 2830403500 | hmoždinka klasická 8 mm T8 typ: T8-PA | kus | 2300 | 0 | 0 |  | znížená | 0 | 0 | 0 | 0 | 0 | 0 | 128 | M | 2 |  |  |  | ROZPOCET | 0 | 0 | 0 | 0 | 0 | 2 | 0 | 128 | -1932601858
| 162 | K | MV | Murárske výpomoci | % | 1675.647 | 0 | 0 |  | znížená | 0 | 0 | 0 | 0 | 0 | 0 | 64 | K | 2 |  |  |  | ROZPOCET | 0 | 0 | 0 | 0 | 0 | 2 | 0 | 64 | 758590726
| 163 | K | PM | Podružný materiál | % | 1112.735 | 0 | 0 |  | znížená | 0 | 0 | 0 | 0 | 0 | 0 | 128 | K | 2 |  |  |  | ROZPOCET | 0 | 0 | 0 | 0 | 0 | 2 | 0 | 128 | 1404767331
| 164 | K | PPV | Podiel pridružených výkonov | % | 1675.647 | 0 | 0 |  | znížená | 0 | 0 | 0 | 0 | 0 | 0 | 64 | K | 2 |  |  |  | ROZPOCET | 0 | 0 | 0 | 0 | 0 | 2 | 0 | 64 | 149922126
| 165 | K | R1 | Odborná prehliadka a skúška | ks | 1 | 0 | 0 |  | znížená | 0 | 0 | 0 | 0 | 0 | 0 | 64 | K | 2 |  |  |  | ROZPOCET | 0 | 0 | 0 | 0 | 0 | 2 | 0 | 64 | -1760786805
|  | D | 21-M_1 | ROZVADZAC_ HR |  |  |  | 0 |  |  |  | 4.6 |  | 0.14203 |  | 0 | 3 | D | 1 |  |  |  | ROZPOCET | [6 empty] | 0
| 166 | K | 210190004 | Montáž oceľoplechovej rozvodnice do váhy 150 kg | ks | 1 | 0 | 0 |  | znížená | 4.6 | 4.6 | 0 | 0 | 0 | 0 | 64 | K | 2 |  |  |  | ROZPOCET | 0 | 0 | 0 | 0 | 0 | 2 | 0 | 64 | 1226985366
| 167 | M | 357140007200.652 | SKRIŇA OEZ DISTRI SET, TYP: DN43-3507, IP43, vr. príslušenstva | ks | 1 | 0 | 0 |  | znížená | 0 | 0 | 0.128 | 0.128 | 0 | 0 | 128 | M | 2 |  |  |  | ROZPOCET | 0 | 0 | 0 | 0 | 0 | 2 | 0 | 128 | -1252478649
| 168 | M | 358120006600.235 | BD250NE305+SE-BH-0250-DTV3 In=250A | ks | 1 | 0 | 0 |  | znížená | 0 | 0 | 0.00025 | 0.00025 | 0 | 0 | 128 | M | 2 |  |  |  | ROZPOCET | 0 | 0 | 0 | 0 | 0 | 2 | 0 | 128 | -973663596
| 169 | M | 358240000800 | Zvodič prepätia kombinovaný T1+T2 1P+N, 50 kA, limp= 25kA/pól, 4 moduly, signalizácia na diaľku, LEGRAND | ks | 1 | 0 | 0 |  | znížená | 0 | 0 | 0.00028 | 0.00028 | 0 | 0 | 128 | M | 2 |  |  |  | ROZPOCET | 0 | 0 | 0 | 0 | 0 | 2 | 0 | 128 | -784198994
| 170 | M | 358230001421.1 | Prúdový chránič s istením DX3 1P+N, charakteristika B, 16 A, 6000 A/10 kA, 30 mA, typ A, 2 moduly, LEGRAND | ks | 12 | 0 | 0 |  | znížená | 0 | 0 | 0.00025 | 0.003 | 0 | 0 | 256 | M | 2 |  |  |  | ROZPOCET | 0 | 0 | 0 | 0 | 0 | 2 | 0 | 64 | 1263747545
| 171 | M | 358230002200.021 | Prúdový chránič s istením DX3 1P+N, charakteristika C, 10 A, 6000 A/10 kA, 30 mA, typ A, 2 moduly, LEGRAND | ks | 8 | 0 | 0 |  | znížená | 0 | 0 | 0.00025 | 0.002 | 0 | 0 | 256 | M | 2 |  |  |  | ROZPOCET | 0 | 0 | 0 | 0 | 0 | 2 | 0 | 64 | 1759953378
| 172 | M | 358230017300.023 | Prúdový chránič RX3 4P, 25 A, 30 mA, typ A, 4 moduly, LEGRAND | ks | 1 | 0 | 0 |  | znížená | 0 | 0 | 0.00035 | 0.00035 | 0 | 0 | 256 | M | 2 |  |  |  | ROZPOCET | 0 | 0 | 0 | 0 | 0 | 2 | 0 | 64 | -2106534919
| 173 | M | 358220042500 | Istič TX3 3P, charakteristika B, 25 A, 6000 A, 3 moduly, LEGRAND | ks | 1 | 0 | 0 |  | znížená | 0 | 0 | 0.00042 | 0.00042 | 0 | 0 | 256 | M | 2 |  |  |  | ROZPOCET | 0 | 0 | 0 | 0 | 0 | 2 | 0 | 64 | 987384667
| 174 | M | 358220043600 | Istič TX3 3P, charakteristika C, 25 A, 6000 A, 3 moduly, LEGRAND | ks | 10 | 0 | 0 |  | znížená | 0 | 0 | 0.00043 | 0.0043 | 0 | 0 | 256 | M | 2 |  |  |  | ROZPOCET | 0 | 0 | 0 | 0 | 0 | 2 | 0 | 64 | -1411518163
| 175 | M | 358220043400 | Istič TX3 3P, charakteristika C, 16 A, 6000 A, 3 moduly, LEGRAND | ks | 1 | 0 | 0 |  | znížená | 0 | 0 | 0.00043 | 0.00043 | 0 | 0 | 256 | M | 2 |  |  |  | ROZPOCET | 0 | 0 | 0 | 0 | 0 | 2 | 0 | 64 | 2000777730
| 176 | M | 358220043500 | Istič TX3 3P, charakteristika C, 20 A, 6000 A, 3 moduly, LEGRAND | ks | 1 | 0 | 0 |  | znížená | 0 | 0 | 0.00043 | 0.00043 | 0 | 0 | 128 | M | 2 |  |  |  | ROZPOCET | 0 | 0 | 0 | 0 | 0 | 2 | 0 | 128 | 825197263
| 177 | M | 358220043900 | Istič TX3 3P, charakteristika C, 50 A, 6000 A, 3 moduly, LEGRAND | ks | 1 | 0 | 0 |  | znížená | 0 | 0 | 0.00043 | 0.00043 | 0 | 0 | 128 | M | 2 |  |  |  | ROZPOCET | 0 | 0 | 0 | 0 | 0 | 2 | 0 | 128 | -86868912
| 178 | M | 358220065500 | Istič DX3 3P, charakteristika C, 125 A, 25 kA, 6 modulov, LEGRAND | ks | 1 | 0 | 0 |  | znížená | 0 | 0 | 0.00044 | 0.00044 | 0 | 0 | 128 | M | 2 |  |  |  | ROZPOCET | 0 | 0 | 0 | 0 | 0 | 2 | 0 | 128 | -1289421141
| 179 | M | 358220042400 | Istič TX3 3P, charakteristika B, 20 A, 6000 A, 3 moduly, LEGRAND | ks | 1 | 0 | 0 |  | znížená | 0 | 0 | 0.00042 | 0.00042 | 0 | 0 | 256 | M | 2 |  |  |  | ROZPOCET | 0 | 0 | 0 | 0 | 0 | 2 | 0 | 64 | -1802213610
| 180 | M | 358220011800 | Istič DX3 1P, charakteristika B, 6 A, 10000 A/16 kA, 1 modul, LEGRAND | ks | 1 | 0 | 0 |  | znížená | 0 | 0 | 0.0002 | 0.0002 | 0 | 0 | 256 | M | 2 |  |  |  | ROZPOCET | 0 | 0 | 0 | 0 | 0 | 2 | 0 | 64 | -1425582738
| 181 | M | 358220012100 | Istič DX3 1P, charakteristika B, 16 A, 10000 A/16 kA, 1 modul, LEGRAND | ks | 1 | 0 | 0 |  | znížená | 0 | 0 | 0.0002 | 0.0002 | 0 | 0 | 256 | M | 2 |  |  |  | ROZPOCET | 0 | 0 | 0 | 0 | 0 | 2 | 0 | 64 | 409403094
| 182 | M | 358220013200 | Istič DX3 1P, charakteristika C, 10 A, 10000 A/16 kA, 1 modul, LEGRAND | ks | 2 | 0 | 0 |  | znížená | 0 | 0 | 0.00012 | 0.00024 | 0 | 0 | 256 | M | 2 |  |  |  | ROZPOCET | 0 | 0 | 0 | 0 | 0 | 2 | 0 | 64 | -770123287
| 183 | M | 358220012900 | Istič DX3 1P, charakteristika C, 2 A, 10000 A/16 kA, 1 modul, LEGRAND | ks | 1 | 0 | 0 |  | znížená | 0 | 0 | 0.00012 | 0.00012 | 0 | 0 | 256 | M | 2 |  |  |  | ROZPOCET | 0 | 0 | 0 | 0 | 0 | 2 | 0 | 64 | 809454234
| 184 | M | 358210002400 | Stýkač inštalačný 4P, 25A, 4 NO, cievka 230 V, 2 moduly, LEGRAND | ks | 1 | 0 | 0 |  | znížená | 0 | 0 | 0.00025 | 0.00025 | 0 | 0 | 256 | M | 2 |  |  |  | ROZPOCET | 0 | 0 | 0 | 0 | 0 | 2 | 0 | 64 | 2106568679
| 185 | M | 374410007400 | Súmrakový mod. spínač SOU-2/230, 10-50000 lx, výstup 1x8A prepínací, IP56 | ks | 1 | 0 | 0 |  | znížená | 0 | 0 | 0.00027 | 0.00027 | 0 | 0 | 256 | M | 2 |  |  |  | ROZPOCET | 0 | 0 | 0 | 0 | 0 | 2 | 0 | 64 | 1229131015
| 186 | K | PD | Presun dodávok | % | 18.479 | 0 | 0 |  | znížená | 0 | 0 | 0 | 0 | 0 | 0 | 64 | K | 2 |  |  |  | ROZPOCET | 0 | 0 | 0 | 0 | 0 | 2 | 0 | 64 | -1371907301
| 187 | K | PM | Podružný materiál | % | 16.038 | 0 | 0 |  | znížená | 0 | 0 | 0 | 0 | 0 | 0 | 128 | K | 2 |  |  |  | ROZPOCET | 0 | 0 | 0 | 0 | 0 | 2 | 0 | 128 | 575933549
| 188 | K | PPV | Podiel pridružených výkonov | % | 46.576 | 0 | 0 |  | znížená | 0 | 0 | 0 | 0 | 0 | 0 | 64 | K | 2 |  |  |  | ROZPOCET | 0 | 0 | 0 | 0 | 0 | 2 | 0 | 64 | -668857464
| 189 | K | HR | MNT, vr. spoj. materiálu, vodičov a prepoj. líšt rozvádzača, atesty | % | 30 | 0 | 0 |  | znížená | 0 | 0 | 0 | 0 | 0 | 0 | 64 | K | 2 |  |  |  | ROZPOCET | 0 | 0 | 0 | 0 | 0 | 2 | 0 | 64 | -1447837281
|  | D | 21-M_2 | ROZVADZAC_ R-K |  |  |  | 0 |  |  |  | 4.6 |  | 0.15216 |  | 0 | 3 | D | 1 |  |  |  | ROZPOCET | [6 empty] | 0
| 190 | K | 210190004 | Montáž oceľoplechovej rozvodnice do váhy 150 kg | ks | 1 | 0 | 0 |  | znížená | 4.6 | 4.6 | 0 | 0 | 0 | 0 | 64 | K | 2 |  |  |  | ROZPOCET | 0 | 0 | 0 | 0 | 0 | 2 | 0 | 64 | -1446627343
| 191 | M | 357140007200.752 | SKRIŇA OEZ DISTRI SET, TYP: DZ43-2410, IP43 vr. príslušenstva | ks | 1 | 0 | 0 |  | znížená | 0 | 0 | 0.128 | 0.128 | 0 | 0 | 128 | M | 2 |  |  |  | ROZPOCET | 0 | 0 | 0 | 0 | 0 | 2 | 0 | 128 | 1165100937
| 192 | M | 358120006600.247 | HL. VYP. MSN-125A-3 | ks | 2 | 0 | 0 |  | znížená | 0 | 0 | 0.00025 | 0.0005 | 0 | 0 | 128 | M | 2 |  |  |  | ROZPOCET | 0 | 0 | 0 | 0 | 0 | 2 | 0 | 128 | -63059981
| 193 | M | 358120006600.004 | SV-LT-X400 | ks | 1 | 0 | 0 |  | znížená | 0 | 0 | 0.00025 | 0.00025 | 0 | 0 | 128 | M | 2 |  |  |  | ROZPOCET | 0 | 0 | 0 | 0 | 0 | 2 | 0 | 128 | 908186127
| 194 | M | 358240003000 | Zvodič prepätia T2 4P, 440 V, 40kA, 4 moduly, LEGRAND | ks | 1 | 0 | 0 |  | znížená | 0 | 0 | 0.00026 | 0.00026 | 0 | 0 | 128 | M | 2 |  |  |  | ROZPOCET | 0 | 0 | 0 | 0 | 0 | 2 | 0 | 128 | 669700616
| 195 | M | 358230001421.1 | Prúdový chránič s istením DX3 1P+N, charakteristika B, 16 A, 6000 A/10 kA, 30 mA, typ A, 2 moduly, LEGRAND | ks | 37 | 0 | 0 |  | znížená | 0 | 0 | 0.00025 | 0.00925 | 0 | 0 | 128 | M | 2 |  |  |  | ROZPOCET | 0 | 0 | 0 | 0 | 0 | 2 | 0 | 128 | 1251013405
| 196 | M | 358230002200.021 | Prúdový chránič s istením DX3 1P+N, charakteristika C, 10 A, 6000 A/10 kA, 30 mA, typ A, 2 moduly, LEGRAND | ks | 12 | 0 | 0 |  | znížená | 0 | 0 | 0.00025 | 0.003 | 0 | 0 | 128 | M | 2 |  |  |  | ROZPOCET | 0 | 0 | 0 | 0 | 0 | 2 | 0 | 128 | -2033286832
| 197 | M | 358230017300.023 | Prúdový chránič RX3 4P, 25 A, 30 mA, typ A, 4 moduly, LEGRAND | ks | 9 | 0 | 0 |  | znížená | 0 | 0 | 0.00035 | 0.00315 | 0 | 0 | 128 | M | 2 |  |  |  | ROZPOCET | 0 | 0 | 0 | 0 | 0 | 2 | 0 | 128 | 194791279
| 198 | M | 358230017400 | Prúdový chránič RX3 4P, 40 A, 30 mA, typ AC, 4 moduly, LEGRAND | ks | 3 | 0 | 0 |  | znížená | 0 | 0 | 0.00035 | 0.00105 | 0 | 0 | 128 | M | 2 |  |  |  | ROZPOCET | 0 | 0 | 0 | 0 | 0 | 2 | 0 | 128 | -597502892
| 199 | M | 358230017500 | Prúdový chránič RX3 4P, 63 A, 30 mA, typ AC, 4 moduly, LEGRAND | ks | 2 | 0 | 0 |  | znížená | 0 | 0 | 0.00035 | 0.0007 | 0 | 0 | 128 | M | 2 |  |  |  | ROZPOCET | 0 | 0 | 0 | 0 | 0 | 2 | 0 | 128 | -384048666
| 200 | M | 358220042300 | Istič TX3 3P, charakteristika B, 16 A, 6000 A, 3 moduly, LEGRAND | ks | 1 | 0 | 0 |  | znížená | 0 | 0 | 0.00042 | 0.00042 | 0 | 0 | 128 | M | 2 |  |  |  | ROZPOCET | 0 | 0 | 0 | 0 | 0 | 2 | 0 | 128 | -2049568512
| 201 | M | 358220042400 | Istič TX3 3P, charakteristika B, 20 A, 6000 A, 3 moduly, LEGRAND | ks | 7 | 0 | 0 |  | znížená | 0 | 0 | 0.00042 | 0.00294 | 0 | 0 | 128 | M | 2 |  |  |  | ROZPOCET | 0 | 0 | 0 | 0 | 0 | 2 | 0 | 128 | 463241766
| 202 | M | 358220042100 | Istič TX3 3P, charakteristika B, 10 A, 6000 A, 3 moduly, LEGRAND | ks | 1 | 0 | 0 |  | znížená | 0 | 0 | 0.00042 | 0.00042 | 0 | 0 | 128 | M | 2 |  |  |  | ROZPOCET | 0 | 0 | 0 | 0 | 0 | 2 | 0 | 128 | -280155354
| 203 | M | 358220042700 | Istič TX3 3P, charakteristika B, 40 A, 6000 A, 3 moduly, LEGRAND | ks | 4 | 0 | 0 |  | znížená | 0 | 0 | 0.00042 | 0.00168 | 0 | 0 | 128 | M | 2 |  |  |  | ROZPOCET | 0 | 0 | 0 | 0 | 0 | 2 | 0 | 128 | 1802628144
| 204 | M | 358220042800 | Istič TX3 3P, charakteristika B, 50 A, 6000 A, 3 moduly, LEGRAND | ks | 1 | 0 | 0 |  | znížená | 0 | 0 | 0.00042 | 0.00042 | 0 | 0 | 128 | M | 2 |  |  |  | ROZPOCET | 0 | 0 | 0 | 0 | 0 | 2 | 0 | 128 | 1391989246
| 205 | M | 358220012900 | Istič DX3 1P, charakteristika C, 2 A, 10000 A/16 kA, 1 modul, LEGRAND | ks | 1 | 0 | 0 |  | znížená | 0 | 0 | 0.00012 | 0.00012 | 0 | 0 | 128 | M | 2 |  |  |  | ROZPOCET | 0 | 0 | 0 | 0 | 0 | 2 | 0 | 128 | -1950987806
| 206 | K | PD | Presun dodávok | % | 19.6 | 0 | 0 |  | znížená | 0 | 0 | 0 | 0 | 0 | 0 | 64 | K | 2 |  |  |  | ROZPOCET | 0 | 0 | 0 | 0 | 0 | 2 | 0 | 64 | 1247746294
| 207 | K | PM | Podružný materiál | % | 58.185 | 0 | 0 |  | znížená | 0 | 0 | 0 | 0 | 0 | 0 | 128 | K | 2 |  |  |  | ROZPOCET | 0 | 0 | 0 | 0 | 0 | 2 | 0 | 128 | 2076516810
| 208 | K | PPV | Podiel pridružených výkonov | % | 71.736 | 0 | 0 |  | znížená | 0 | 0 | 0 | 0 | 0 | 0 | 64 | K | 2 |  |  |  | ROZPOCET | 0 | 0 | 0 | 0 | 0 | 2 | 0 | 64 | 932378067
| 209 | K | PR0/A | MNT, vr. spoj. materiálu, vodičov a prepoj. líšt rozvádzača, atesty | % | 20 | 0 | 0 |  | znížená | 0 | 0 | 0 | 0 | 0 | 0 | 64 | K | 2 |  |  |  | ROZPOCET | 0 | 0 | 0 | 0 | 0 | 2 | 0 | 64 | 504580726
|  | D | 21-M_3 | Rozvádzač_PR1 |  |  |  | 0 |  |  |  | 3.25 |  | 0.138 |  | 0 | 3 | D | 1 |  |  |  | ROZPOCET | [6 empty] | 0
| 210 | K | 210190003 | Montáž oceľoplechovej rozvodnice do váhy 100 kg | ks | 1 | 0 | 0 |  | znížená | 3.25 | 3.25 | 0 | 0 | 0 | 0 | 64 | K | 2 |  |  |  | ROZPOCET | 0 | 0 | 0 | 0 | 0 | 2 | 0 | 64 | -768561227
| 211 | M | 357140007200403 | SKRIŇA OEZ DISTRI TON, TYP: RZB-Z-4S96, IP30, IP30, vr. príslušenstva | ks | 1 | 0 | 0 |  | znížená | 0 | 0 | 0.128 | 0.128 | 0 | 0 | 128 | M | 2 |  |  |  | ROZPOCET | 0 | 0 | 0 | 0 | 0 | 2 | 0 | 128 | -1854439670
| 212 | M | 358220041600 | Istiaci modulárny vypínač DX3 IS 3P 63 A, LEGRAND | ks | 1 | 0 | 0 |  | znížená | 0 | 0 | 0.00032 | 0.00032 | 0 | 0 | 128 | M | 2 |  |  |  | ROZPOCET | 0 | 0 | 0 | 0 | 0 | 2 | 0 | 128 | 667870185
| 213 | M | 358240003000 | Zvodič prepätia T2 4P, 440 V, 40kA, 4 moduly, LEGRAND | ks | 1 | 0 | 0 |  | znížená | 0 | 0 | 0.00026 | 0.00026 | 0 | 0 | 128 | M | 2 |  |  |  | ROZPOCET | 0 | 0 | 0 | 0 | 0 | 2 | 0 | 128 | -506880697
| 214 | M | 358230001421.1 | Prúdový chránič s istením DX3 1P+N, charakteristika B, 16 A, 6000 A/10 kA, 30 mA, typ A, 2 moduly, LEGRAND | ks | 13 | 0 | 0 |  | znížená | 0 | 0 | 0.00025 | 0.00325 | 0 | 0 | 128 | M | 2 |  |  |  | ROZPOCET | 0 | 0 | 0 | 0 | 0 | 2 | 0 | 128 | 1752070325
| 215 | M | 358230002200.021 | Prúdový chránič s istením DX3 1P+N, charakteristika C, 10 A, 6000 A/10 kA, 30 mA, typ A, 2 moduly, LEGRAND | ks | 16 | 0 | 0 |  | znížená | 0 | 0 | 0.00025 | 0.004 | 0 | 0 | 128 | M | 2 |  |  |  | ROZPOCET | 0 | 0 | 0 | 0 | 0 | 2 | 0 | 128 | 1471457027
| 216 | M | 358230017300.023 | Prúdový chránič RX3 4P, 25 A, 30 mA, typ A, 4 moduly, LEGRAND | ks | 2 | 0 | 0 |  | znížená | 0 | 0 | 0.00035 | 0.0007 | 0 | 0 | 128 | M | 2 |  |  |  | ROZPOCET | 0 | 0 | 0 | 0 | 0 | 2 | 0 | 128 | -1911070534
| 217 | M | 358220043800 | Istič TX3 3P, charakteristika C, 40 A, 6000 A, 3 moduly, LEGRAND | ks | 1 | 0 | 0 |  | znížená | 0 | 0 | 0.00043 | 0.00043 | 0 | 0 | 256 | M | 2 |  |  |  | ROZPOCET | 0 | 0 | 0 | 0 | 0 | 2 | 0 | 64 | -2137273310
| 218 | M | 358220011800 | Istič DX3 1P, charakteristika B, 6 A, 10000 A/16 kA, 1 modul, LEGRAND | ks | 1 | 0 | 0 |  | znížená | 0 | 0 | 0.0002 | 0.0002 | 0 | 0 | 256 | M | 2 |  |  |  | ROZPOCET | 0 | 0 | 0 | 0 | 0 | 2 | 0 | 64 | -1491590575
| 219 | M | 358220042300 | Istič TX3 3P, charakteristika B, 16 A, 6000 A, 3 moduly, LEGRAND | ks | 2 | 0 | 0 |  | znížená | 0 | 0 | 0.00042 | 0.00084 | 0 | 0 | 256 | M | 2 |  |  |  | ROZPOCET | 0 | 0 | 0 | 0 | 0 | 2 | 0 | 64 | -335340386
| 220 | K | PD | Presun dodávok | % | 0.465 | 0 | 0 |  | znížená | 0 | 0 | 0 | 0 | 0 | 0 | 64 | K | 2 |  |  |  | ROZPOCET | 0 | 0 | 0 | 0 | 0 | 2 | 0 | 64 | -2065798693
| 221 | K | PM | Podružný materiál | % | 26.646 | 0 | 0 |  | znížená | 0 | 0 | 0 | 0 | 0 | 0 | 128 | K | 2 |  |  |  | ROZPOCET | 0 | 0 | 0 | 0 | 0 | 2 | 0 | 128 | 1144064099
| 222 | K | PPV | Podiel pridružených výkonov | % | 33.473 | 0 | 0 |  | znížená | 0 | 0 | 0 | 0 | 0 | 0 | 64 | K | 2 |  |  |  | ROZPOCET | 0 | 0 | 0 | 0 | 0 | 2 | 0 | 64 | 2054755003
| 223 | K | PR1/A | MNT, vr. spoj. materiálu, vodičov a prepoj. líšt rozvádzača, atesty | % | 20 | 0 | 0 |  | znížená | 0 | 0 | 0 | 0 | 0 | 0 | 64 | K | 2 |  |  |  | ROZPOCET | 0 | 0 | 0 | 0 | 0 | 2 | 0 | 64 | -1738865261
|  | D | 21-M_4 | Rozvádzač_PR2 |  |  |  | 0 |  |  |  | 3.25 |  | 0.13483 |  | 0 | 3 | D | 1 |  |  |  | ROZPOCET | [6 empty] | 0
| 224 | K | 210190003 | Montáž oceľoplechovej rozvodnice do váhy 100 kg | ks | 1 | 0 | 0 |  | znížená | 3.25 | 3.25 | 0 | 0 | 0 | 0 | 64 | K | 2 |  |  |  | ROZPOCET | 0 | 0 | 0 | 0 | 0 | 2 | 0 | 64 | 764414691
| 225 | M | 357140007200403 | SKRIŇA OEZ DISTRI TON, TYP: RZB-Z-4S96, IP30, IP30, vr. príslušenstva | ks | 1 | 0 | 0 |  | znížená | 0 | 0 | 0.128 | 0.128 | 0 | 0 | 256 | M | 2 |  |  |  | ROZPOCET | 0 | 0 | 0 | 0 | 0 | 2 | 0 | 64 | 1814138821
| 226 | M | 358220041600 | Istiaci modulárny vypínač DX3 IS 3P 63 A, LEGRAND | ks | 1 | 0 | 0 |  | znížená | 0 | 0 | 0.00032 | 0.00032 | 0 | 0 | 256 | M | 2 |  |  |  | ROZPOCET | 0 | 0 | 0 | 0 | 0 | 2 | 0 | 64 | -1574146180
| 227 | M | 358240003000 | Zvodič prepätia T2 4P, 440 V, 40kA, 4 moduly, LEGRAND | ks | 1 | 0 | 0 |  | znížená | 0 | 0 | 0.00026 | 0.00026 | 0 | 0 | 256 | M | 2 |  |  |  | ROZPOCET | 0 | 0 | 0 | 0 | 0 | 2 | 0 | 64 | -1362339604
| 228 | M | 358230001421.1 | Prúdový chránič s istením DX3 1P+N, charakteristika B, 16 A, 6000 A/10 kA, 30 mA, typ A, 2 moduly, LEGRAND | ks | 17 | 0 | 0 |  | znížená | 0 | 0 | 0.00025 | 0.00425 | 0 | 0 | 256 | M | 2 |  |  |  | ROZPOCET | 0 | 0 | 0 | 0 | 0 | 2 | 0 | 64 | 994006532
| 229 | M | 358230002200.021 | Prúdový chránič s istením DX3 1P+N, charakteristika C, 10 A, 6000 A/10 kA, 30 mA, typ A, 2 moduly, LEGRAND | ks | 8 | 0 | 0 |  | znížená | 0 | 0 | 0.00025 | 0.002 | 0 | 0 | 256 | M | 2 |  |  |  | ROZPOCET | 0 | 0 | 0 | 0 | 0 | 2 | 0 | 64 | 1627819038
| 230 | K | PD | Presun dodávok | % | 21.893 | 0 | 0 |  | znížená | 0 | 0 | 0 | 0 | 0 | 0 | 64 | K | 2 |  |  |  | ROZPOCET | 0 | 0 | 0 | 0 | 0 | 2 | 0 | 64 | 477372876
| 231 | K | PM | Podružný materiál | % | 37.9 | 0 | 0 |  | znížená | 0 | 0 | 0 | 0 | 0 | 0 | 128 | K | 2 |  |  |  | ROZPOCET | 0 | 0 | 0 | 0 | 0 | 2 | 0 | 128 | 282680943
| 232 | K | PPV | Podiel pridružených výkonov | % | 28.115 | 0 | 0 |  | znížená | 0 | 0 | 0 | 0 | 0 | 0 | 64 | K | 2 |  |  |  | ROZPOCET | 0 | 0 | 0 | 0 | 0 | 2 | 0 | 64 | -1837128548
| 233 | K | PR2/A | MNT, vr. spoj. materiálu, vodičov a prepoj. líšt rozvádzača, atesty | % | 20 | 0 | 0 |  | znížená | 0 | 0 | 0 | 0 | 0 | 0 | 64 | K | 2 |  |  |  | ROZPOCET | 0 | 0 | 0 | 0 | 0 | 2 | 0 | 64 | 308675068
|  | D | 21-M_5 | Rozvádzač_PR3, 4, 5, 7 |  |  |  | 0 |  |  |  | 13 |  | 0.53932 |  | 0 | 3 | D | 1 |  |  |  | ROZPOCET | [6 empty] | 0
| 234 | K | 210190003 | Montáž oceľoplechovej rozvodnice do váhy 100 kg | ks | 4 | 0 | 0 |  | znížená | 3.25 | 13 | 0 | 0 | 0 | 0 | 64 | K | 2 |  |  |  | ROZPOCET | 0 | 0 | 0 | 0 | 0 | 2 | 0 | 64 | 1803776520
| 235 | M | 357140007200403 | SKRIŇA OEZ DISTRI TON, TYP: RZB-Z-4S96, IP30, IP30, vr. príslušenstva | ks | 4 | 0 | 0 |  | znížená | 0 | 0 | 0.128 | 0.512 | 0 | 0 | 256 | M | 2 |  |  |  | ROZPOCET | 0 | 0 | 0 | 0 | 0 | 2 | 0 | 64 | -1219719346
| 236 | M | 358220041400.125 | HL. VYP. MSN-40A | ks | 4 | 0 | 0 |  | znížená | 0 | 0 | 0.00032 | 0.00128 | 0 | 0 | 128 | M | 2 |  |  |  | ROZPOCET | 0 | 0 | 0 | 0 | 0 | 2 | 0 | 128 | -1509042807
| 237 | M | 358240003000 | Zvodič prepätia T2 4P, 440 V, 40kA, 4 moduly, LEGRAND | ks | 4 | 0 | 0 |  | znížená | 0 | 0 | 0.00026 | 0.00104 | 0 | 0 | 256 | M | 2 |  |  |  | ROZPOCET | 0 | 0 | 0 | 0 | 0 | 2 | 0 | 64 | 908236592
| 238 | M | 358230001421.1 | Prúdový chránič s istením DX3 1P+N, charakteristika B, 16 A, 6000 A/10 kA, 30 mA, typ A, 2 moduly, LEGRAND | ks | 56 | 0 | 0 |  | znížená | 0 | 0 | 0.00025 | 0.014 | 0 | 0 | 256 | M | 2 |  |  |  | ROZPOCET | 0 | 0 | 0 | 0 | 0 | 2 | 0 | 64 | 714806397
| 239 | M | 358230002200.021 | Prúdový chránič s istením DX3 1P+N, charakteristika C, 10 A, 6000 A/10 kA, 30 mA, typ A, 2 moduly, LEGRAND | ks | 44 | 0 | 0 |  | znížená | 0 | 0 | 0.00025 | 0.011 | 0 | 0 | 256 | M | 2 |  |  |  | ROZPOCET | 0 | 0 | 0 | 0 | 0 | 2 | 0 | 64 | -915185085
| 240 | K | PD | Presun dodávok | % | 86.927 | 0 | 0 |  | znížená | 0 | 0 | 0 | 0 | 0 | 0 | 64 | K | 2 |  |  |  | ROZPOCET | 0 | 0 | 0 | 0 | 0 | 2 | 0 | 64 | -386130553
| 241 | K | PM | Podružný materiál | % | 102.3 | 0 | 0 |  | znížená | 0 | 0 | 0 | 0 | 0 | 0 | 128 | K | 2 |  |  |  | ROZPOCET | 0 | 0 | 0 | 0 | 0 | 2 | 0 | 128 | -736904619
| 242 | K | PPV | Podiel pridružených výkonov | % | 111.129 | 0 | 0 |  | znížená | 0 | 0 | 0 | 0 | 0 | 0 | 64 | K | 2 |  |  |  | ROZPOCET | 0 | 0 | 0 | 0 | 0 | 2 | 0 | 64 | -521003986
| 243 | K | PR3/A | MNT, vr. spoj. materiálu, vodičov a prepoj. líšt rozvádzača, atesty | % | 20 | 0 | 0 |  | znížená | 0 | 0 | 0 | 0 | 0 | 0 | 64 | K | 2 |  |  |  | ROZPOCET | 0 | 0 | 0 | 0 | 0 | 2 | 0 | 64 | 1775998551
|  | D | 21-M_6 | Rozvádzač_PR6 |  |  |  | 0 |  |  |  | 3.25 |  | 0.13535 |  | 0 | 3 | D | 1 |  |  |  | ROZPOCET | [6 empty] | 0
| 244 | K | 210190003 | Montáž oceľoplechovej rozvodnice do váhy 100 kg | ks | 1 | 0 | 0 |  | znížená | 3.25 | 3.25 | 0 | 0 | 0 | 0 | 64 | K | 2 |  |  |  | ROZPOCET | 0 | 0 | 0 | 0 | 0 | 2 | 0 | 64 | -444533540
| 245 | M | 357140007200403 | SKRIŇA OEZ DISTRI TON, TYP: RZB-Z-4S96, IP30, IP30, vr. príslušenstva | ks | 1 | 0 | 0 |  | znížená | 0 | 0 | 0.128 | 0.128 | 0 | 0 | 256 | M | 2 |  |  |  | ROZPOCET | 0 | 0 | 0 | 0 | 0 | 2 | 0 | 64 | -1420883397
| 246 | M | 358220041400.125 | HL. VYP. MSN-40A | ks | 1 | 0 | 0 |  | znížená | 0 | 0 | 0.00032 | 0.00032 | 0 | 0 | 256 | M | 2 |  |  |  | ROZPOCET | 0 | 0 | 0 | 0 | 0 | 2 | 0 | 64 | 1749268620
| 247 | M | 358240003000 | Zvodič prepätia T2 4P, 440 V, 40kA, 4 moduly, LEGRAND | ks | 1 | 0 | 0 |  | znížená | 0 | 0 | 0.00026 | 0.00026 | 0 | 0 | 256 | M | 2 |  |  |  | ROZPOCET | 0 | 0 | 0 | 0 | 0 | 2 | 0 | 64 | -1343713688
| 248 | M | 358230001421.1 | Prúdový chránič s istením DX3 1P+N, charakteristika B, 16 A, 6000 A/10 kA, 30 mA, typ A, 2 moduly, LEGRAND | ks | 17 | 0 | 0 |  | znížená | 0 | 0 | 0.00025 | 0.00425 | 0 | 0 | 256 | M | 2 |  |  |  | ROZPOCET | 0 | 0 | 0 | 0 | 0 | 2 | 0 | 64 | -58313793
| 249 | M | 358230002200.021 | Prúdový chránič s istením DX3 1P+N, charakteristika C, 10 A, 6000 A/10 kA, 30 mA, typ A, 2 moduly, LEGRAND | ks | 7 | 0 | 0 |  | znížená | 0 | 0 | 0.00025 | 0.00175 | 0 | 0 | 256 | M | 2 |  |  |  | ROZPOCET | 0 | 0 | 0 | 0 | 0 | 2 | 0 | 64 | -2129510774
| 250 | M | 358230017300.023 | Prúdový chránič RX3 4P, 25 A, 30 mA, typ A, 4 moduly, LEGRAND | ks | 1 | 0 | 0 |  | znížená | 0 | 0 | 0.00035 | 0.00035 | 0 | 0 | 256 | M | 2 |  |  |  | ROZPOCET | 0 | 0 | 0 | 0 | 0 | 2 | 0 | 64 | -1461459729
| 251 | M | 358220042300 | Istič TX3 3P, charakteristika B, 16 A, 6000 A, 3 moduly, LEGRAND | ks | 1 | 0 | 0 |  | znížená | 0 | 0 | 0.00042 | 0.00042 | 0 | 0 | 256 | M | 2 |  |  |  | ROZPOCET | 0 | 0 | 0 | 0 | 0 | 2 | 0 | 64 | 1069981706
| 252 | K | PD | Presun dodávok | % | 21.991 | 0 | 0 |  | znížená | 0 | 0 | 0 | 0 | 0 | 0 | 64 | K | 2 |  |  |  | ROZPOCET | 0 | 0 | 0 | 0 | 0 | 2 | 0 | 64 | -1352811049
| 253 | K | PPV | Podiel pridružených výkonov | % | 27.894 | 0 | 0 |  | znížená | 0 | 0 | 0 | 0 | 0 | 0 | 64 | K | 2 |  |  |  | ROZPOCET | 0 | 0 | 0 | 0 | 0 | 2 | 0 | 64 | -679200485
| 254 | K | PM6 | Podružný materiál | % | 26.5 | 0 | 0 |  | znížená | 0 | 0 | 0 | 0 | 0 | 0 | 64 | K | 2 |  |  |  | ROZPOCET | 0 | 0 | 0 | 0 | 0 | 2 | 0 | 64 | -42117799
| 255 | K | RP-Z1 | MNT, vr. spoj. materiálu, vodičov a prepoj. líšt rozvádzača, atesty | % | 20 | 0 | 0 |  | znížená | 0 | 0 | 0 | 0 | 0 | 0 | 64 | K | 2 |  |  |  | ROZPOCET | 0 | 0 | 0 | 0 | 0 | 2 | 0 | 64 | 1935093326
|  | D | 21-M_7 | Rozvádzač_PR8 |  |  |  | 0 |  |  |  | 3.25 |  | 0.13483 |  | 0 | 3 | D | 1 |  |  |  | ROZPOCET | [6 empty] | 0
| 256 | K | 210190003 | Montáž oceľoplechovej rozvodnice do váhy 100 kg | ks | 1 | 0 | 0 |  | znížená | 3.25 | 3.25 | 0 | 0 | 0 | 0 | 64 | K | 2 |  |  |  | ROZPOCET | 0 | 0 | 0 | 0 | 0 | 2 | 0 | 64 | -1357757222
| 257 | M | 357140007200403 | SKRIŇA OEZ DISTRI TON, TYP: RZB-Z-4S96, IP30, IP30, vr. príslušenstva | ks | 1 | 0 | 0 |  | znížená | 0 | 0 | 0.128 | 0.128 | 0 | 0 | 256 | M | 2 |  |  |  | ROZPOCET | 0 | 0 | 0 | 0 | 0 | 2 | 0 | 64 | -2058417407
| 258 | M | 358220041400.125 | HL. VYP. MSN-40A | ks | 1 | 0 | 0 |  | znížená | 0 | 0 | 0.00032 | 0.00032 | 0 | 0 | 256 | M | 2 |  |  |  | ROZPOCET | 0 | 0 | 0 | 0 | 0 | 2 | 0 | 64 | -920356214
| 259 | M | 358240003000 | Zvodič prepätia T2 4P, 440 V, 40kA, 4 moduly, LEGRAND | ks | 1 | 0 | 0 |  | znížená | 0 | 0 | 0.00026 | 0.00026 | 0 | 0 | 256 | M | 2 |  |  |  | ROZPOCET | 0 | 0 | 0 | 0 | 0 | 2 | 0 | 64 | -1440903789
| 260 | M | 358230001421.1 | Prúdový chránič s istením DX3 1P+N, charakteristika B, 16 A, 6000 A/10 kA, 30 mA, typ A, 2 moduly, LEGRAND | ks | 18 | 0 | 0 |  | znížená | 0 | 0 | 0.00025 | 0.0045 | 0 | 0 | 256 | M | 2 |  |  |  | ROZPOCET | 0 | 0 | 0 | 0 | 0 | 2 | 0 | 64 | 325913721
| 261 | M | 358230002200.021 | Prúdový chránič s istením DX3 1P+N, charakteristika C, 10 A, 6000 A/10 kA, 30 mA, typ A, 2 moduly, LEGRAND | ks | 7 | 0 | 0 |  | znížená | 0 | 0 | 0.00025 | 0.00175 | 0 | 0 | 256 | M | 2 |  |  |  | ROZPOCET | 0 | 0 | 0 | 0 | 0 | 2 | 0 | 64 | -599825472
| 262 | K | PD | Presun dodávok | % | 21.799 | 0 | 0 |  | znížená | 0 | 0 | 0 | 0 | 0 | 0 | 64 | K | 2 |  |  |  | ROZPOCET | 0 | 0 | 0 | 0 | 0 | 2 | 0 | 64 | -636261821
| 263 | K | PPV | Podiel pridružených výkonov | % | 27 | 0 | 0 |  | znížená | 0 | 0 | 0 | 0 | 0 | 0 | 64 | K | 2 |  |  |  | ROZPOCET | 0 | 0 | 0 | 0 | 0 | 2 | 0 | 64 | -1124894266
| 264 | K | PR7 | MNT, vr. spoj. materiálu, vodičov a prepoj. líšt rozvádzača, atesty | % | 20 | 0 | 0 |  | znížená | 0 | 0 | 0 | 0 | 0 | 0 | 64 | K | 2 |  |  |  | ROZPOCET | 0 | 0 | 0 | 0 | 0 | 2 | 0 | 64 | -498389300
|  | D | 21-M_9 | Rozvádzač_PR9 |  |  |  | 0 |  |  |  | 3.25 |  | 0.13509 |  | 0 | 3 | D | 1 |  |  |  | ROZPOCET | [6 empty] | 0
| 265 | K | 210190003 | Montáž oceľoplechovej rozvodnice do váhy 100 kg | ks | 1 | 0 | 0 |  | znížená | 3.25 | 3.25 | 0 | 0 | 0 | 0 | 64 | K | 2 |  |  |  | ROZPOCET | 0 | 0 | 0 | 0 | 0 | 2 | 0 | 64 | -1874929417
| 266 | M | 357140007200403 | SKRIŇA OEZ DISTRI TON, TYP: RZB-Z-4S96, IP30, IP30, vr. príslušenstva | ks | 1 | 0 | 0 |  | znížená | 0 | 0 | 0.128 | 0.128 | 0 | 0 | 256 | M | 2 |  |  |  | ROZPOCET | 0 | 0 | 0 | 0 | 0 | 2 | 0 | 64 | 1037915516
| 267 | M | 358220041400.125 | HL. VYP. MSN-40A | ks | 1 | 0 | 0 |  | znížená | 0 | 0 | 0.00032 | 0.00032 | 0 | 0 | 256 | M | 2 |  |  |  | ROZPOCET | 0 | 0 | 0 | 0 | 0 | 2 | 0 | 64 | -383808545
| 268 | M | 358240003000 | Zvodič prepätia T2 4P, 440 V, 40kA, 4 moduly, LEGRAND | ks | 1 | 0 | 0 |  | znížená | 0 | 0 | 0.00026 | 0.00026 | 0 | 0 | 256 | M | 2 |  |  |  | ROZPOCET | 0 | 0 | 0 | 0 | 0 | 2 | 0 | 64 | -1143061856
| 269 | M | 358230001421.1 | Prúdový chránič s istením DX3 1P+N, charakteristika B, 16 A, 6000 A/10 kA, 30 mA, typ A, 2 moduly, LEGRAND | ks | 11 | 0 | 0 |  | znížená | 0 | 0 | 0.00025 | 0.00275 | 0 | 0 | 256 | M | 2 |  |  |  | ROZPOCET | 0 | 0 | 0 | 0 | 0 | 2 | 0 | 64 | 816038742
| 270 | M | 358230002200.021 | Prúdový chránič s istením DX3 1P+N, charakteristika C, 10 A, 6000 A/10 kA, 30 mA, typ A, 2 moduly, LEGRAND | ks | 3 | 0 | 0 |  | znížená | 0 | 0 | 0.00025 | 0.00075 | 0 | 0 | 256 | M | 2 |  |  |  | ROZPOCET | 0 | 0 | 0 | 0 | 0 | 2 | 0 | 64 | -269622376
| 271 | M | 358230017300.023 | Prúdový chránič RX3 4P, 25 A, 30 mA, typ A, 4 moduly, LEGRAND | ks | 1 | 0 | 0 |  | znížená | 0 | 0 | 0.00035 | 0.00035 | 0 | 0 | 256 | M | 2 |  |  |  | ROZPOCET | 0 | 0 | 0 | 0 | 0 | 2 | 0 | 64 | -841317025
| 272 | M | 358220042300 | Istič TX3 3P, charakteristika B, 16 A, 6000 A, 3 moduly, LEGRAND | ks | 3 | 0 | 0 |  | znížená | 0 | 0 | 0.00042 | 0.00126 | 0 | 0 | 256 | M | 2 |  |  |  | ROZPOCET | 0 | 0 | 0 | 0 | 0 | 2 | 0 | 64 | 1314653054
| 273 | M | 358220012200 | Istič DX3 1P, charakteristika B, 20 A, 10000 A/16 kA, 1 modul, LEGRAND | ks | 7 | 0 | 0 |  | znížená | 0 | 0 | 0.0002 | 0.0014 | 0 | 0 | 128 | M | 2 |  |  |  | ROZPOCET | 0 | 0 | 0 | 0 | 0 | 2 | 0 | 128 | 1805030715
| 274 | K | PD | Presun dodávok | % | 14.819 | 0 | 0 |  | znížená | 0 | 0 | 0 | 0 | 0 | 0 | 64 | K | 2 |  |  |  | ROZPOCET | 0 | 0 | 0 | 0 | 0 | 2 | 0 | 64 | 336061805
| 275 | K | PM | Podružný materiál | % | 15.9 | 0 | 0 |  | znížená | 0 | 0 | 0 | 0 | 0 | 0 | 128 | K | 2 |  |  |  | ROZPOCET | 0 | 0 | 0 | 0 | 0 | 2 | 0 | 128 | -915111934
| 276 | K | PPV | Podiel pridružených výkonov | % | 19.586 | 0 | 0 |  | znížená | 0 | 0 | 0 | 0 | 0 | 0 | 64 | K | 2 |  |  |  | ROZPOCET | 0 | 0 | 0 | 0 | 0 | 2 | 0 | 64 | 784669995
| 277 | K | PR9 | MNT, vr. spoj. materiálu, vodičov a prepoj. líšt rozvádzača, atesty | % | 20 | 0 | 0 |  | znížená | 0 | 0 | 0 | 0 | 0 | 0 | 64 | K | 2 |  |  |  | ROZPOCET | 0 | 0 | 0 | 0 | 0 | 2 | 0 | 64 | 441508157
|  | D | 21-M_10 | Rozvádzač_PR10 |  |  |  | 0 |  |  |  | 3.25 |  | 0.13837 |  | 0 | 3 | D | 1 |  |  |  | ROZPOCET | [6 empty] | 0
| 278 | K | 210190003 | Montáž oceľoplechovej rozvodnice do váhy 100 kg | ks | 1 | 0 | 0 |  | znížená | 3.25 | 3.25 | 0 | 0 | 0 | 0 | 64 | K | 2 |  |  |  | ROZPOCET | 0 | 0 | 0 | 0 | 0 | 2 | 0 | 64 | 569291032
| 279 | M | 357140007200403 | SKRIŇA OEZ DISTRI TON, TYP: RZB-Z-4S96, IP30, IP30, vr. príslušenstva | ks | 1 | 0 | 0 |  | znížená | 0 | 0 | 0.128 | 0.128 | 0 | 0 | 256 | M | 2 |  |  |  | ROZPOCET | 0 | 0 | 0 | 0 | 0 | 2 | 0 | 64 | -747446175
| 280 | M | 358220041400.125 | HL. VYP. MSN-40A | ks | 1 | 0 | 0 |  | znížená | 0 | 0 | 0.00032 | 0.00032 | 0 | 0 | 256 | M | 2 |  |  |  | ROZPOCET | 0 | 0 | 0 | 0 | 0 | 2 | 0 | 64 | -1034446228
| 281 | M | 358240003000 | Zvodič prepätia T2 4P, 440 V, 40kA, 4 moduly, LEGRAND | ks | 1 | 0 | 0 |  | znížená | 0 | 0 | 0.00026 | 0.00026 | 0 | 0 | 256 | M | 2 |  |  |  | ROZPOCET | 0 | 0 | 0 | 0 | 0 | 2 | 0 | 64 | -167566910
| 282 | M | 358230001421.1 | Prúdový chránič s istením DX3 1P+N, charakteristika B, 16 A, 6000 A/10 kA, 30 mA, typ A, 2 moduly, LEGRAND | ks | 11 | 0 | 0 |  | znížená | 0 | 0 | 0.00025 | 0.00275 | 0 | 0 | 256 | M | 2 |  |  |  | ROZPOCET | 0 | 0 | 0 | 0 | 0 | 2 | 0 | 64 | 102789440
| 283 | M | 358230002200.021 | Prúdový chránič s istením DX3 1P+N, charakteristika C, 10 A, 6000 A/10 kA, 30 mA, typ A, 2 moduly, LEGRAND | ks | 11 | 0 | 0 |  | znížená | 0 | 0 | 0.00025 | 0.00275 | 0 | 0 | 256 | M | 2 |  |  |  | ROZPOCET | 0 | 0 | 0 | 0 | 0 | 2 | 0 | 64 | 853851182
| 284 | M | 358230017300.023 | Prúdový chránič RX3 4P, 25 A, 30 mA, typ A, 4 moduly, LEGRAND | ks | 1 | 0 | 0 |  | znížená | 0 | 0 | 0.00035 | 0.00035 | 0 | 0 | 256 | M | 2 |  |  |  | ROZPOCET | 0 | 0 | 0 | 0 | 0 | 2 | 0 | 64 | 1972633359
| 285 | M | 358220042300 | Istič TX3 3P, charakteristika B, 16 A, 6000 A, 3 moduly, LEGRAND | ks | 3 | 0 | 0 |  | znížená | 0 | 0 | 0.00042 | 0.00126 | 0 | 0 | 256 | M | 2 |  |  |  | ROZPOCET | 0 | 0 | 0 | 0 | 0 | 2 | 0 | 64 | -1780585202
| 286 | M | 358220012200 | Istič DX3 1P, charakteristika B, 20 A, 10000 A/16 kA, 1 modul, LEGRAND | ks | 7 | 0 | 0 |  | znížená | 0 | 0 | 0.0002 | 0.0014 | 0 | 0 | 256 | M | 2 |  |  |  | ROZPOCET | 0 | 0 | 0 | 0 | 0 | 2 | 0 | 64 | 1565143979
| 287 | M | 358220042100 | Istič TX3 3P, charakteristika B, 10 A, 6000 A, 3 moduly, LEGRAND | ks | 1 | 0 | 0 |  | znížená | 0 | 0 | 0.00042 | 0.00042 | 0 | 0 | 128 | M | 2 |  |  |  | ROZPOCET | 0 | 0 | 0 | 0 | 0 | 2 | 0 | 128 | 913298150
| 288 | M | 358220043200 | Istič TX3 3P, charakteristika C, 10 A, 6000 A, 3 moduly, LEGRAND | ks | 1 | 0 | 0 |  | znížená | 0 | 0 | 0.00043 | 0.00043 | 0 | 0 | 128 | M | 2 |  |  |  | ROZPOCET | 0 | 0 | 0 | 0 | 0 | 2 | 0 | 128 | -749661079
| 289 | M | 358220043400 | Istič TX3 3P, charakteristika C, 16 A, 6000 A, 3 moduly, LEGRAND | ks | 1 | 0 | 0 |  | znížená | 0 | 0 | 0.00043 | 0.00043 | 0 | 0 | 128 | M | 2 |  |  |  | ROZPOCET | 0 | 0 | 0 | 0 | 0 | 2 | 0 | 128 | -857061748
| 290 | K | PD | Presun dodávok | % | 21.325 | 0 | 0 |  | znížená | 0 | 0 | 0 | 0 | 0 | 0 | 64 | K | 2 |  |  |  | ROZPOCET | 0 | 0 | 0 | 0 | 0 | 2 | 0 | 64 | -1134662897
| 291 | K | PM | Podružný materiál | % | 22 | 0 | 0 |  | znížená | 0 | 0 | 0 | 0 | 0 | 0 | 128 | K | 2 |  |  |  | ROZPOCET | 0 | 0 | 0 | 0 | 0 | 2 | 0 | 128 | 570660597
| 292 | K | PPV | Podiel pridružených výkonov | % | 27.496 | 0 | 0 |  | znížená | 0 | 0 | 0 | 0 | 0 | 0 | 64 | K | 2 |  |  |  | ROZPOCET | 0 | 0 | 0 | 0 | 0 | 2 | 0 | 64 | 287230915
| 293 | K | PR10 | MNT, vr. spoj. materiálu, vodičov a prepoj. líšt rozvádzača, atesty | % | 20 | 0 | 0 |  | znížená | 0 | 0 | 0 | 0 | 0 | 0 | 64 | K | 2 |  |  |  | ROZPOCET | 0 | 0 | 0 | 0 | 0 | 2 | 0 | 64 | 906094433
|  | D | 21-M_11 | Rozvádzač_BR9.1-2, BR10.1-2 |  |  |  | 0 |  |  |  | 1.904 |  | 0.1386 |  | 0 | 3 | D | 1 |  |  |  | ROZPOCET | [6 empty] | 0
| 294 | K | 210190001 | Montáž oceľolechovej rozvodnice do váhy 20 kg | ks | 4 | 0 | 0 |  | znížená | 0.476 | 1.904 | 0 | 0 | 0 | 0 | 64 | K | 2 |  |  |  | ROZPOCET | 0 | 0 | 0 | 0 | 0 | 2 | 0 | 64 | -1190606920
| 295 | M | 357140007800.001 | SKRIŇA OEZ DISTRI TON, TYP: RZG-1N14, IP40 | ks | 4 | 0 | 0 |  | znížená | 0 | 0 | 0.0323 | 0.1292 | 0 | 0 | 128 | M | 2 |  |  |  | ROZPOCET | 0 | 0 | 0 | 0 | 0 | 2 | 0 | 128 | 1496261835
| 296 | M | 358220022500.001 | Istiaci modulárny vypínač DX3 IS 32 A, LEGRAND | ks | 4 | 0 | 0 |  | znížená | 0 | 0 | 0.00035 | 0.0014 | 0 | 0 | 128 | M | 2 |  |  |  | ROZPOCET | 0 | 0 | 0 | 0 | 0 | 2 | 0 | 128 | 18339737
| 297 | M | 374410004800 | Inštalačný stýkač VSM220-02 230V AC manuálny, výstup 2x20A rozpínací, IP20 | ks | 4 | 0 | 0 |  | znížená | 0 | 0 | 0.00013 | 0.00052 | 0 | 0 | 128 | M | 2 |  |  |  | ROZPOCET | 0 | 0 | 0 | 0 | 0 | 2 | 0 | 128 | -138955817
| 298 | M | 358230008500 | Prúdový chránič RX3 2P, 25 A, 30 mA, typ AC, 2 moduly, LEGRAND | ks | 4 | 0 | 0 |  | znížená | 0 | 0 | 0.00023 | 0.00092 | 0 | 0 | 128 | M | 2 |  |  |  | ROZPOCET | 0 | 0 | 0 | 0 | 0 | 2 | 0 | 128 | -1818709283
| 299 | M | 358220012100 | Istič DX3 1P, charakteristika B, 16 A, 10000 A/16 kA, 1 modul, LEGRAND | ks | 24 | 0 | 0 |  | znížená | 0 | 0 | 0.0002 | 0.0048 | 0 | 0 | 128 | M | 2 |  |  |  | ROZPOCET | 0 | 0 | 0 | 0 | 0 | 2 | 0 | 128 | 71947990
| 300 | M | 358220013200 | Istič DX3 1P, charakteristika C, 10 A, 10000 A/16 kA, 1 modul, LEGRAND | ks | 8 | 0 | 0 |  | znížená | 0 | 0 | 0.00012 | 0.00096 | 0 | 0 | 128 | M | 2 |  |  |  | ROZPOCET | 0 | 0 | 0 | 0 | 0 | 2 | 0 | 128 | 1380359302
| 301 | M | 358220011800 | Istič DX3 1P, charakteristika B, 6 A, 10000 A/16 kA, 1 modul, LEGRAND | ks | 4 | 0 | 0 |  | znížená | 0 | 0 | 0.0002 | 0.0008 | 0 | 0 | 128 | M | 2 |  |  |  | ROZPOCET | 0 | 0 | 0 | 0 | 0 | 2 | 0 | 128 | -813363117
| 302 | K | PM | Podružný materiál | % | 6.082 | 0 | 0 |  | znížená | 0 | 0 | 0 | 0 | 0 | 0 | 128 | K | 2 |  |  |  | ROZPOCET | 0 | 0 | 0 | 0 | 0 | 2 | 0 | 128 | 1576644893
| 303 | K | PPV | Podiel pridružených výkonov | % | 9.768 | 0 | 0 |  | znížená | 0 | 0 | 0 | 0 | 0 | 0 | 64 | K | 2 |  |  |  | ROZPOCET | 0 | 0 | 0 | 0 | 0 | 2 | 0 | 64 | -846679687
| 304 | K | PR11 | MNT, vr. spoj. materiálu, vodičov a prepoj. líšt rozvádzača, atesty | % | 30 | 0 | 0 |  | znížená | 0 | 0 | 0 | 0 | 0 | 0 | 64 | K | 2 |  |  |  | ROZPOCET | 0 | 0 | 0 | 0 | 0 | 2 | 0 | 64 | 1879337446
|  | D | 21-M_12 | Rozvádzač_BR9.3-7, BR10.3-7 |  |  |  | 0 |  |  |  | 4.76 |  | 0.3393 |  | 0 | 3 | D | 1 |  |  |  | ROZPOCET | [6 empty] | 0
| 305 | K | 210190001 | Montáž oceľolechovej rozvodnice do váhy 20 kg | ks | 10 | 0 | 0 |  | znížená | 0.476 | 4.76 | 0 | 0 | 0 | 0 | 64 | K | 2 |  |  |  | ROZPOCET | 0 | 0 | 0 | 0 | 0 | 2 | 0 | 64 | -936042691
| 306 | M | 357140007800.001 | SKRIŇA OEZ DISTRI TON, TYP: RZG-1N14, IP40 | ks | 10 | 0 | 0 |  | znížená | 0 | 0 | 0.0323 | 0.323 | 0 | 0 | 256 | M | 2 |  |  |  | ROZPOCET | 0 | 0 | 0 | 0 | 0 | 2 | 0 | 64 | -450197116
| 307 | M | 358220022500.001 | Istiaci modulárny vypínač DX3 IS 32 A, LEGRAND | ks | 10 | 0 | 0 |  | znížená | 0 | 0 | 0.00035 | 0.0035 | 0 | 0 | 256 | M | 2 |  |  |  | ROZPOCET | 0 | 0 | 0 | 0 | 0 | 2 | 0 | 64 | -91047446
| 308 | M | 374410004800 | Inštalačný stýkač VSM220-02 230V AC manuálny, výstup 2x20A rozpínací, IP20 | ks | 10 | 0 | 0 |  | znížená | 0 | 0 | 0.00013 | 0.0013 | 0 | 0 | 256 | M | 2 |  |  |  | ROZPOCET | 0 | 0 | 0 | 0 | 0 | 2 | 0 | 64 | -1887762502
| 309 | M | 358230008500 | Prúdový chránič RX3 2P, 25 A, 30 mA, typ AC, 2 moduly, LEGRAND | ks | 10 | 0 | 0 |  | znížená | 0 | 0 | 0.00023 | 0.0023 | 0 | 0 | 256 | M | 2 |  |  |  | ROZPOCET | 0 | 0 | 0 | 0 | 0 | 2 | 0 | 64 | 1916415314
| 310 | M | 358220012100 | Istič DX3 1P, charakteristika B, 16 A, 10000 A/16 kA, 1 modul, LEGRAND | ks | 30 | 0 | 0 |  | znížená | 0 | 0 | 0.0002 | 0.006 | 0 | 0 | 256 | M | 2 |  |  |  | ROZPOCET | 0 | 0 | 0 | 0 | 0 | 2 | 0 | 64 | -1295077479
| 311 | M | 358220013200 | Istič DX3 1P, charakteristika C, 10 A, 10000 A/16 kA, 1 modul, LEGRAND | ks | 10 | 0 | 0 |  | znížená | 0 | 0 | 0.00012 | 0.0012 | 0 | 0 | 256 | M | 2 |  |  |  | ROZPOCET | 0 | 0 | 0 | 0 | 0 | 2 | 0 | 64 | -2092508143
| 312 | M | 358220011800 | Istič DX3 1P, charakteristika B, 6 A, 10000 A/16 kA, 1 modul, LEGRAND | ks | 10 | 0 | 0 |  | znížená | 0 | 0 | 0.0002 | 0.002 | 0 | 0 | 256 | M | 2 |  |  |  | ROZPOCET | 0 | 0 | 0 | 0 | 0 | 2 | 0 | 64 | -326306111
| 313 | K | PD | Presun dodávok | % | 12.889 | 0 | 0 |  | znížená | 0 | 0 | 0 | 0 | 0 | 0 | 64 | K | 2 |  |  |  | ROZPOCET | 0 | 0 | 0 | 0 | 0 | 2 | 0 | 64 | -1378184672
| 314 | K | PPV | Podiel pridružených výkonov | % | 24.864 | 0 | 0 |  | znížená | 0 | 0 | 0 | 0 | 0 | 0 | 64 | K | 2 |  |  |  | ROZPOCET | 0 | 0 | 0 | 0 | 0 | 2 | 0 | 64 | -401248403
| 315 | K | PR12 | MNT, vr. spoj. materiálu, vodičov a prepoj. líšt rozvádzača, atesty | % | 30 | 0 | 0 |  | znížená | 0 | 0 | 0 | 0 | 0 | 0 | 64 | K | 2 |  |  |  | ROZPOCET | 0 | 0 | 0 | 0 | 0 | 2 | 0 | 64 | 1711790752
|  | D | 22-M | Montáže oznam. a zabezp. zariadení |  |  |  | 0 |  |  |  | 502.1122 |  | 0.40809 |  | 0 | 3 | D | 1 |  |  |  | ROZPOCET | [6 empty] | 0
| 316 | M | D-MNT.22 | D+MNT R-dat (dodávka vr. aktívnych prvkov - nástenný rozv. jednodielny 42U, RAL7035 + vr. patch panel XXx RJ45, CAT6, STP) | ks | 1 | 0 | 0 |  | znížená | 0 | 0 | 0 | 0 | 0 | 0 | 256 | M | 2 |  |  |  | ROZPOCET | 0 | 0 | 0 | 0 | 0 | 2 | 0 | 64 | -121269549
| 317 | K | 210010301 | Krabica prístrojová bez zapojenia (1901, KP 68, KZ 3) | ks | 99 | 0 | 0 |  | znížená | 0.086 | 8.514 | 0 | 0 | 0 | 0 | 64 | K | 2 |  |  |  | ROZPOCET | 0 | 0 | 0 | 0 | 0 | 2 | 0 | 64 | 1611335222
| 318 | M | 3450906510 | Krabica univerzálna typ: KU 68 LA/1 111001027 | ks | 99 | 0 | 0 |  | znížená | 0 | 0 | 0 | 0 | 0 | 0 | 256 | M | 2 |  |  |  | ROZPOCET | 0 | 0 | 0 | 0 | 0 | 2 | 0 | 64 | -1894853218
| 319 | K | 210111031-1 | Zásuvka S-STP, UPT, tel, ... | kus | 99 | 0 | 0 |  | znížená | 0.437 | 43.263 | 0 | 0 | 0 | 0 | 64 | K | 2 |  |  |  | ROZPOCET | 0 | 0 | 0 | 0 | 0 | 2 | 0 | 64 | -1357962809
| 320 | M | 3450330200 | Zásuvka 2x RJ45, cat6 | ks | 30 | 0 | 0 |  | znížená | 0 | 0 | 0 | 0 | 0 | 0 | 128 | M | 2 |  |  |  | ROZPOCET | 0 | 0 | 0 | 0 | 0 | 2 | 0 | 128 | 1004756238
| 321 | M | 3450330200.001 | Zásuvka 1x RJ45, cat6 | ks | 67 | 0 | 0 |  | znížená | 0 | 0 | 0 | 0 | 0 | 0 | 128 | M | 2 |  |  |  | ROZPOCET | 0 | 0 | 0 | 0 | 0 | 2 | 0 | 128 | -95142108
| 322 | M | 3450330200.1 | Zásuvka HDMI, pod omietku biela | ks | 1 | 0 | 0 |  | znížená | 0 | 0 | 0 | 0 | 0 | 0 | 128 | M | 2 |  |  |  | ROZPOCET | 0 | 0 | 0 | 0 | 0 | 2 | 0 | 128 | -1357959175
| 323 | M | 3450330200.2 | Zásuvka USB, pod omietku biela | ks | 1 | 0 | 0 |  | znížená | 0 | 0 | 0 | 0 | 0 | 0 | 128 | M | 2 |  |  |  | ROZPOCET | 0 | 0 | 0 | 0 | 0 | 2 | 0 | 128 | 485193803
| 324 | K | 220280221 | Káble bytové SYKFY 5 x 2 x 0,5 mm uložené v rúrkach, lištách, bez odviečkovania a zaviečkovania krabíc | m | 8320 | 0 | 0 |  | znížená | 0.05411 | 450.1952 | 0 | 0 | 0 | 0 | 64 | K | 2 |  |  |  | ROZPOCET | 0 | 0 | 0 | 0 | 0 | 2 | 0 | 64 | 1051221391
| 325 | M | 3410300725 | Kábel na prenos dát FTP 4x2x24 AWG cat.6 | m | 8610 | 0 | 0 |  | znížená | 0 | 0 | 4e-05 | 0.3444 | 0 | 0 | 256 | M | 2 |  |  |  | ROZPOCET | 0 | 0 | 0 | 0 | 0 | 2 | 0 | 64 | -1044017399
|  | VV |  | 8200*1,05 'Prepočítané koeficientom množstva |  | 8610 | [11 empty] | VV | 2 | 2 | False | 1 | ROZPOCET
| 326 | M | 341210007800.002 | Kábel medený signálny TCEKFY 1x2x1 mm2 | m | 126 | 0 | 0 |  | znížená | 0 | 0 | 0.00015 | 0.0189 | 0 | 0 | 256 | M | 2 |  |  |  | ROZPOCET | 0 | 0 | 0 | 0 | 0 | 2 | 0 | 64 | -1414260387
|  | VV |  | 120*1,05 'Prepočítané koeficientom množstva |  | 126 | [11 empty] | VV | 2 | 2 | False | 1 | ROZPOCET
| 327 | K | 388900001 | Kalibrovanie HDPE mikrotrubičiek do 12 mm | m | 70 | 0 | 0 |  | znížená | 0.002 | 0.14 | 0 | 0 | 0 | 0 | 64 | K | 2 |  |  |  | ROZPOCET | 0 | 0 | 0 | 0 | 0 | 2 | 0 | 64 | 1864470328
| 328 | M | 3410300725.001 | D+MNT mikrotrubička | m | 73.5 | 0 | 0 |  | znížená | 0 | 0 | 4e-05 | 0.00294 | 0 | 0 | 256 | M | 2 |  |  |  | ROZPOCET | 0 | 0 | 0 | 0 | 0 | 2 | 0 | 64 | -728241521
|  | VV |  | 70*1,05 'Prepočítané koeficientom množstva |  | 73.5 | [11 empty] | VV | 2 | 2 | False | 1 | ROZPOCET
| 329 | K | Ant.1 | D+MNT Integrovaná nástenná Wifi anténa, nap. PoE | ks | 39 | 0 | 0 |  | znížená | 0 | 0 | 0 | 0 | 0 | 0 | 64 | K | 2 |  |  |  | ROZPOCET | 0 | 0 | 0 | 0 | 0 | 2 | 0 | 64 | 1312189959
| 330 | K | HDMI_1 | D+MNT HDMI kábel 10m | ks | 1 | 0 | 0 |  | znížená | 0 | 0 | 0 | 0 | 0 | 0 | 64 | K | 2 |  |  |  | ROZPOCET | 0 | 0 | 0 | 0 | 0 | 2 | 0 | 64 | 506090768
| 331 | K | HDMI_2 | D+MNT USB kábel 10m | ks | 8 | 0 | 0 |  | znížená | 0 | 0 | 0 | 0 | 0 | 0 | 64 | K | 2 |  |  |  | ROZPOCET | 0 | 0 | 0 | 0 | 0 | 2 | 0 | 64 | 744382412
| 332 | M | 384490000700 | D+MNT Dorozumievacie zariadenie vonkajšia jednotka audio video jednotka bus systém do 6. účastníkov, vr. EZ a zdroja umiestniť do PR1 | ks | 2 | 0 | 0 |  | znížená | 0 | 0 | 0.00837 | 0.01674 | 0 | 0 | 256 | M | 2 |  |  |  | ROZPOCET | 0 | 0 | 0 | 0 | 0 | 2 | 0 | 64 | -1264085167
| 333 | M | 384490000700.002 | D+MNT Dorozumievacie zariadenie vnútorná jednotka audio video bus systém | ks | 2 | 0 | 0 |  | znížená | 0 | 0 | 0.00837 | 0.01674 | 0 | 0 | 256 | M | 2 |  |  |  | ROZPOCET | 0 | 0 | 0 | 0 | 0 | 2 | 0 | 64 | -24184204
| 334 | M | 384490000700.103 | D+MNT elektronický zámok, prístupovy hotelový systém Onity HT RFID Trillium - 24ks dv. zámok, software, vr. kód. zariadenia a prenos. progr. a RFID karty a - 100ks | ks | 1 | 0 | 0 |  | znížená | 0 | 0 | 0.00837 | 0.00837 | 0 | 0 | 256 | M | 2 |  |  |  | ROZPOCET | 0 | 0 | 0 | 0 | 0 | 2 | 0 | 64 | -105080660
| 335 | K | MV | Murárske výpomoci | % | 181.2 | 0 | 0 |  | znížená | 0 | 0 | 0 | 0 | 0 | 0 | 64 | K | 2 |  |  |  | ROZPOCET | 0 | 0 | 0 | 0 | 0 | 2 | 0 | 64 | -72897880
| 336 | K | PD | Presun dodávok | % | 184.698 | 0 | 0 |  | znížená | 0 | 0 | 0 | 0 | 0 | 0 | 64 | K | 2 |  |  |  | ROZPOCET | 0 | 0 | 0 | 0 | 0 | 2 | 0 | 64 | 842006863
| 337 | K | PM | Podružný materiál | % | 13.56 | 0 | 0 |  | znížená | 0 | 0 | 0 | 0 | 0 | 0 | 128 | K | 2 |  |  |  | ROZPOCET | 0 | 0 | 0 | 0 | 0 | 2 | 0 | 128 | 1340026522
| 338 | K | PPV | Podiel pridružených výkonov | % | 365.898 | 0 | 0 |  | znížená | 0 | 0 | 0 | 0 | 0 | 0 | 64 | K | 2 |  |  |  | ROZPOCET | 0 | 0 | 0 | 0 | 0 | 2 | 0 | 64 | -30532738
|  | D | 46-M | Zemné práce pri extr.mont.prácach |  |  |  | 0 |  |  |  | 72.248 |  | 0 |  | 0 | 3 | D | 1 |  |  |  | ROZPOCET | [6 empty] | 0
| 339 | K | 460200163 | Hĺbenie káblovej ryhy 35 cm širokej a 80 cm hlbokej, v zemine triedy 3 | m | 105 | 0 | 0 |  | znížená | 0.4316 | 45.318 | 0 | 0 | 0 | 0 | 64 | K | 2 |  |  |  | ROZPOCET | 0 | 0 | 0 | 0 | 0 | 2 | 0 | 64 | 1717957268
| 340 | K | 460560163 | Ručný zásyp nezap. káblovej ryhy bez zhutn. zeminy, 35 cm širokej, 80 cm hlbokej v zemine tr. 3 | m | 105 | 0 | 0 |  | znížená | 0.163 | 17.115 | 0 | 0 | 0 | 0 | 64 | K | 2 |  |  |  | ROZPOCET | 0 | 0 | 0 | 0 | 0 | 2 | 0 | 64 | 2048846754
| 341 | K | 460620014 | Proviz. úprava terénu v zemine tr. 3, aby nerovnosti terénu neboli väčšie ako 2 cm od vodor.hladiny | m2 | 50 | 0 | 0 |  | znížená | 0.1963 | 9.815 | 0 | 0 | 0 | 0 | 64 | K | 2 |  |  |  | ROZPOCET | 0 | 0 | 0 | 0 | 0 | 2 | 0 | 64 | 79694998
| 342 | K | PPV | Podiel pridružených výkonov | % | 10.841 | 0 | 0 |  | znížená | 0 | 0 | 0 | 0 | 0 | 0 | 64 | K | 2 |  |  |  | ROZPOCET | 0 | 0 | 0 | 0 | 0 | 2 | 0 | 64 | -238789493
|  | D | HZS | Hodinové zúčtovacie sadzby |  |  |  | 0 |  |  |  | 858.6 |  | 0 |  | 0 | 4 | D | 0 |  |  |  | ROZPOCET | [6 empty] | 0
| 343 | K | HZS000111 | Sekacie práce - stavebno montážne práce menej náročne, pomocné alebo manupulačné (Tr 1) v rozsahu viac ako 8 hodín | hod | 700 | 0 | 0 |  | znížená | 1.06 | 742 | 0 | 0 | 0 | 0 | 512 | K | 1 |  |  |  | ROZPOCET | 0 | 0 | 0 | 0 | 0 | 2 | 0 | 512 | 1031738439
| 344 | K | HZS000111.001 | DMT práce - stavebno montážne práce menej náročne, pomocné alebo manupulačné (Tr 1) v rozsahu viac ako 8 hodín | hod | 110 | 0 | 0 |  | znížená | 1.06 | 116.6 | 0 | 0 | 0 | 0 | 512 | K | 1 |  |  |  | ROZPOCET | 0 | 0 | 0 | 0 | 0 | 2 | 0 | 512 | 142167251
| 345 | K | R1-HZS.1 | Nešpecifikované práce - koordinacia s inymi profesiami | hod | 80 | 0 | 0 |  | znížená | 0 | 0 | 0 | 0 | 0 | 0 | 512 | K | 1 |  |  |  | ROZPOCET | 0 | 0 | 0 | 0 | 0 | 2 | 0 | 512 | 208793024

## SO01_E1_3b_Káblový žľab
ROZPOČET
Stavba: REKONŠTRUKCIA DOMOVA MLÁDEŽE
Objekt: žlab
PRE MATERIÁLY A PRVKY, KDE JE UVEDENÝ OBCHODNÝ NÁZOV JE MOŽNÉ POUŽIŤ EKVIVALENT S ROVNAKÝMI ALEBO LEPŠÍM TECHNICKÝMI PARAMETRAMI
Objednávateľ: Stredná odborná škola, Garbiarska 1; 060 01 Kežmar
Zhotoviteľ: | [7 empty] | Spracoval:
Miesto: Kežmarok, k.ú.Kežmarok, | [7 empty] | Dátum: 15. 2. 2026
Č. | KCN | Kód položky | Popis | MJ | Množstvo celkom | Cena jednotková | Dodávka | Montáž | Cena celkom | Hmotnosť celkom
1 | 2 | 3 | 4 | 5 | 6 | 7 | 8 | 9 | 10 | 11
|  | M | Práce a dodávky M |  |  |  | 0 | 0 | 0 | 1.5152
|  | 21-M | Elektromontáže |  |  |  | 0 | 0 | 0 | 1.5152
1 | 921 | 210020313 | Káblový žľab Mars, pozink. vrátane príslušenstva, 500/100 mm vrátane veka a podpery | m | 40 | 0 | 0 | 0 | 0 | 0
2 | 345 | 345750010700 | Žlab káblový MARS 500x100 mm, vr. podpery, kotiev a príslušenstva | m | 40 | 0 | 0 | 0 | 0 | 0.1152
3 | 345 | 345750012100 | Kryt káblového žľabu MARS 500 mm | m | 40 | 0 | 0 | 0 | 0 | 1.4
|  |  | Celkom |  |  |  | 0 | 0 | 0 | 1.5152

## SO01_E1_4_EZS
ROZPOČET
Stavba:
Rekonštrukcia Domova mládeže, Kežmarok Aktualizacia 2026
Objekt:
SO 01 Domov mládeže - časť EZS
PRE MATERIÁLY A PRVKY, KDE JE UVEDENÝ OBCHODNÝ NÁZOV JE MOŽNÉ POUŽIŤ EKVIVALENT S ROVNAKÝMI ALEBO LEPŠÍM TECHNICKÝMI PARAMETRAMI
| Miesto: | [5 empty] | Dátum: | 2026-02-15
| Objednávateľ: | [5 empty] | Projektant:
| Zhotoviteľ: | [5 empty] | Spracovateľ:
| PČ | Typ | Kód | Popis | MJ | Množstvo | J.cena [EUR] | Cena celkom [EUR] | Cenová sústava | DPH | J. Nh [h] | Nh celkom [h] | J. hmotnosť [t] | Hmotnosť celkom [t] | J. suť [t] | Suť Celkom [t]
| Náklady z rozpočtu | [6 empty] | 0 |  |  |  | 320.1926 |  | 0.29272 |  | 0 |  | D | -1 | [10 empty] | 0
|  | D | M | Práce a dodávky M |  |  |  | 0 |  |  |  | 267.1926 |  | 0.29272 |  | 0 | 3 | D | 0 |  |  |  | ROZPOCET | [6 empty] | 0
|  | D | 21-M | Elektromontáže |  |  |  | 0 |  |  |  | 151.6926 |  | 0.29272 |  | 0 | 3 | D | 1 |  |  |  | ROZPOCET | [6 empty] | 0
| 1 | K | 210010001 | Rúrka ohybná elektroinštalačná typ 23-13, uložená pod omietkou | m | 200 | 0 | 0 |  | znížená | 0.067 | 13.4 | 0 | 0 | 0 | 0 | 64 | K | 2 |  |  |  | ROZPOCET | 0 | 0 | 0 | 0 | 0 | 2 | 0 | 64 | -1494517221
| 2 | M | 3450722000 | Rúrka FXPY 16 | m | 210 | 0 | 0 |  | znížená | 0 | 0 | 0 | 0 | 0 | 0 | 128 | M | 2 |  |  |  | ROZPOCET | 0 | 0 | 0 | 0 | 0 | 2 | 0 | 128 | 349137634
| 3 | K | 210020922 | Protipožiarna upchávka,priechod stenou - do 50 cm, vr. prot. hmoty HILTY | m2 | 0.15 | 0 | 0 |  | znížená | 23.217 | 3.4826 | 0 | 0 | 0 | 0 | 64 | K | 2 |  |  |  | ROZPOCET | 0 | 0 | 0 | 0 | 0 | 2 | 0 | 64 | -1534987235
| 4 | K | 210100001 | Ukončenie vodičov v rozvádzač. vrátane zapojenia a vodičovej koncovky do 2,5 mm2 | ks | 16 | 0 | 0 |  | znížená | 0.064 | 1.024 | 0 | 0 | 0 | 0 | 64 | K | 2 |  |  |  | ROZPOCET | 0 | 0 | 0 | 0 | 0 | 2 | 0 | 64 | -750098735
| 5 | K | 210800220 | Kábel medený uložený pod omietkou CYKY 450/750 V 2x1,5mm2 | m | 35 | 0 | 0 |  | znížená | 0.032 | 1.12 | 0 | 0 | 0 | 0 | 64 | K | 2 |  |  |  | ROZPOCET | 0 | 0 | 0 | 0 | 0 | 2 | 0 | 64 | -1342987101
| 6 | M | 341110000100 | Kábel medený CYKY 2x1,5 mm2 | m | 36.75 | 0 | 0 |  | znížená | 0 | 0 | 0.00012 | 0.00441 | 0 | 0 | 128 | M | 2 |  |  |  | ROZPOCET | 0 | 0 | 0 | 0 | 0 | 2 | 0 | 128 | 343883476
|  | VV |  | 35*1,05 'Prepočítané koeficientom množstva |  | 36.75 | [11 empty] | VV | 2 | 2 | False | 1 | ROZPOCET
| 7 | K | 210800226 | Kábel medený uložený pod omietkou CYKY 450/750 V 3x1,5mm2 | m | 15 | 0 | 0 |  | znížená | 0.035 | 0.525 | 0 | 0 | 0 | 0 | 64 | K | 2 |  |  |  | ROZPOCET | 0 | 0 | 0 | 0 | 0 | 2 | 0 | 64 | -950534932
| 8 | M | 341110000700 | Kábel medený CYKY 3x1,5 mm2 | m | 15.75 | 0 | 0 |  | znížená | 0 | 0 | 0.00014 | 0.002205 | 0 | 0 | 128 | M | 2 |  |  |  | ROZPOCET | 0 | 0 | 0 | 0 | 0 | 2 | 0 | 128 | -1283330693
|  | VV |  | 15*1,05 'Prepočítané koeficientom množstva |  | 15.75 | [11 empty] | VV | 2 | 2 | False | 1 | ROZPOCET
| 9 | K | 211010010 | Osadenie polyamidovej príchytky do muriva z tvrdého kameňa, jednoduchého betónu a železobetónu HM 8 | kus | 550 | 0 | 0 |  | znížená | 0.07624 | 41.932 | 0 | 0 | 0 | 0 | 64 | K | 2 |  |  |  | ROZPOCET | 0 | 0 | 0 | 0 | 0 | 2 | 0 | 64 | 252450942
| 10 | M | 2830403500 | hmoždinka klasická 8 mm T8 typ: T8-PA | kus | 550 | 0 | 0 |  | znížená | 0 | 0 | 0 | 0 | 0 | 0 | 128 | M | 2 |  |  |  | ROZPOCET | 0 | 0 | 0 | 0 | 0 | 2 | 0 | 128 | -1544081195
| 11 | M | 374590002400 | Prichytka káblová stropná | ks | 400 | 0 | 0 |  | znížená | 0 | 0 | 0.0007 | 0.28 | 0 | 0 | 128 | M | 2 |  |  |  | ROZPOCET | 0 | 0 | 0 | 0 | 0 | 2 | 0 | 128 | 1338417105
| 12 | K | 220261661 | Vyznačenie trasy vedenia | m | 1150 | 0 | 0 |  | znížená | 0.02634 | 30.291 | 0 | 0 | 0 | 0 | 64 | K | 2 |  |  |  | ROZPOCET | 0 | 0 | 0 | 0 | 0 | 2 | 0 | 64 | 908985401
| 13 | K | 220280221 | Káble bytové SYKFY 5 x 2 x 0,5 mm uložené pod omietku | m | 1100 | 0 | 0 |  | znížená | 0.05411 | 59.521 | 0 | 0 | 0 | 0 | 64 | K | 2 |  |  |  | ROZPOCET | 0 | 0 | 0 | 0 | 0 | 2 | 0 | 64 | -96396841
| 14 | M | 3415500300 | FTP 24AWG cat. 6e | ks | 1155 | 0 | 0 |  | znížená | 0 | 0 | 0 | 0 | 0 | 0 | 128 | M | 2 |  |  |  | ROZPOCET | 0 | 0 | 0 | 0 | 0 | 2 | 0 | 128 | -675394674
|  | VV |  | 1100*1,05 'Prepočítané koeficientom množstva |  | 1155 | [11 empty] | VV | 2 | 2 | False | 1 | ROZPOCET
| 15 | K | 220301461 | Bleskoistka, montáž bleskoistky s priskrutkovaním na kolíky vrátane zapojenia | ks | 1 | 0 | 0 |  | znížená | 0.397 | 0.397 | 0 | 0 | 0 | 0 | 64 | K | 2 |  |  |  | ROZPOCET | 0 | 0 | 0 | 0 | 0 | 2 | 0 | 64 | -1488069790
| 16 | M | 4040001097.61 | Prepäťová ochrana s VF filtrom DA-275 BFG | ks | 1 | 0 | 0 |  | znížená | 0 | 0 | 0.00611 | 0.00611 | 0 | 0 | 128 | M | 2 |  |  |  | ROZPOCET | 0 | 0 | 0 | 0 | 0 | 2 | 0 | 128 | -752297524
| 17 | K | MV | Murárske výpomoci | % | 48.528 | 0 | 0 |  | znížená | 0 | 0 | 0 | 0 | 0 | 0 | 64 | K | 2 |  |  |  | ROZPOCET | 0 | 0 | 0 | 0 | 0 | 2 | 0 | 64 | 963333231
| 18 | K | PM | Podružný materiál | % | 26.735 | 0 | 0 |  | znížená | 0 | 0 | 0 | 0 | 0 | 0 | 128 | K | 2 |  |  |  | ROZPOCET | 0 | 0 | 0 | 0 | 0 | 2 | 0 | 128 | -1409822531
| 19 | K | PPV | Podiel pridružených výkonov | % | 48.528 | 0 | 0 |  | znížená | 0 | 0 | 0 | 0 | 0 | 0 | 64 | K | 2 |  |  |  | ROZPOCET | 0 | 0 | 0 | 0 | 0 | 2 | 0 | 64 | -1059645915
|  | D | 22-M | EZS |  |  |  | 0 |  |  |  | 115.5 |  | 0 |  | 0 | 3 | D | 1 |  |  |  | ROZPOCET | [6 empty] | 0
| 20 | K | 220711013 | Montáž a zapojenie drôtovej verzie ústredne EZS pre 264modulov | ks | 1 | 0 | 0 |  | znížená | 6.5 | 6.5 | 0 | 0 | 0 | 0 | 64 | K | 2 |  |  |  | ROZPOCET | 0 | 0 | 0 | 0 | 0 | 2 | 0 | 64 | -812560176
| 21 | K | 220711020 | Montáž a zapojenie rozširujúceho modulu k ústredni | ks | 7 | 0 | 0 |  | znížená | 0.5 | 3.5 | 0 | 0 | 0 | 0 | 64 | K | 2 |  |  |  | ROZPOCET | 0 | 0 | 0 | 0 | 0 | 2 | 0 | 64 | 1012599174
| 22 | K | 220711025 | Montáž a zapojenie doplnkového zdroja k EZS | ks | 1 | 0 | 0 |  | znížená | 1 | 1 | 0 | 0 | 0 | 0 | 64 | K | 2 |  |  |  | ROZPOCET | 0 | 0 | 0 | 0 | 0 | 2 | 0 | 64 | -1183874403
| 23 | K | 220711030 | Montáž a zapojenie klavesnice k EZS | ks | 3 | 0 | 0 |  | znížená | 0.5 | 1.5 | 0 | 0 | 0 | 0 | 64 | K | 2 |  |  |  | ROZPOCET | 0 | 0 | 0 | 0 | 0 | 2 | 0 | 64 | -1185764999
| 24 | K | 220711040 | Montáž a zapojenie pohybových senzorov PIR - interiér, stena | ks | 40 | 0 | 0 |  | znížená | 0.5 | 20 | 0 | 0 | 0 | 0 | 64 | K | 2 |  |  |  | ROZPOCET | 0 | 0 | 0 | 0 | 0 | 2 | 0 | 64 | -1955714074
| 25 | K | 220711045 | Montáž a zapojenie pohybových senzorov PIR - interiér, strop | ks | 25 | 0 | 0 |  | znížená | 0.7 | 17.5 | 0 | 0 | 0 | 0 | 64 | K | 2 |  |  |  | ROZPOCET | 0 | 0 | 0 | 0 | 0 | 2 | 0 | 64 | 902658790
| 26 | K | 220711091 | Montáž a zapojenie piezo sirény exterierovej | ks | 1 | 0 | 0 |  | znížená | 1 | 1 | 0 | 0 | 0 | 0 | 64 | K | 2 |  |  |  | ROZPOCET | 0 | 0 | 0 | 0 | 0 | 2 | 0 | 64 | -1113789103
| 27 | K | 220711111 | Nastavenie a konfigurácia ústredne, nastavenie zonácie, funkčné skúšky pre 8 zón | ks | 7 | 0 | 0 |  | znížená | 7.5 | 52.5 | 0 | 0 | 0 | 0 | 64 | K | 2 |  |  |  | ROZPOCET | 0 | 0 | 0 | 0 | 0 | 2 | 0 | 64 | -186809149
| 28 | K | 220711112 | Nastavenie a konfigurácia ústredne, nastavenie zonácie, funkčné skúšky pre 16 zón | ks | 1 | 0 | 0 |  | znížená | 12 | 12 | 0 | 0 | 0 | 0 | 64 | K | 2 |  |  |  | ROZPOCET | 0 | 0 | 0 | 0 | 0 | 2 | 0 | 64 | -1457758750
| 29 | M | EZS535.001 | Poplachová ústredňa 264, 16 zón na základnej doske, max. 264, 8 PGM výstupov, 32zón, komunikátor TCP/IP, aku | ks | 1 | 0 | 0 |  | znížená | 0 | 0 | 0 | 0 | 0 | 0 | 256 | M | 2 |  |  |  | ROZPOCET | 0 | 0 | 0 | 0 | 0 | 2 | 0 | 64 | -983219096
| 30 | M | EZS535.003 | Koncentrátor, 8 slučiek, 4 výstupy, v kovovej skrinke, s ústredňou komunikuje po dvojvodičovej zbernici RS 485 | ks | 7 | 0 | 0 |  | znížená | 0 | 0 | 0 | 0 | 0 | 0 | 256 | M | 2 |  |  |  | ROZPOCET | 0 | 0 | 0 | 0 | 0 | 2 | 0 | 64 | -653627660
| 31 | M | EZS535.004 | PSU 2,75A - s priestorom pre umiestn. konc., vzdialený modul integrovaný s napájacím zdrojom, AKU 12V/12Ah, RS485 | ks | 1 | 0 | 0 |  | znížená | 0 | 0 | 0 | 0 | 0 | 0 | 256 | M | 2 |  |  |  | ROZPOCET | 0 | 0 | 0 | 0 | 0 | 2 | 0 | 64 | -763484807
| 32 | M | EZS535.005 | Klávesnica s dotykovým displejom, zápustná montáž, RS485 | ks | 1 | 0 | 0 |  | znížená | 0 | 0 | 0 | 0 | 0 | 0 | 256 | M | 2 |  |  |  | ROZPOCET | 0 | 0 | 0 | 0 | 0 | 2 | 0 | 64 | 2042215346
| 33 | M | EZS535.009 | Klávesnica LCD, RS485 | ks | 2 | 0 | 0 |  | znížená | 0 | 0 | 0 | 0 | 0 | 0 | 256 | M | 2 |  |  |  | ROZPOCET | 0 | 0 | 0 | 0 | 0 | 2 | 0 | 64 | 151347096
| 34 | M | EZS535.006 | Kombinovaný duálny (PIR + MW) detektor, IP20 + držiak | ks | 36 | 0 | 0 |  | znížená | 0 | 0 | 0 | 0 | 0 | 0 | 256 | M | 2 |  |  |  | ROZPOCET | 0 | 0 | 0 | 0 | 0 | 2 | 0 | 64 | 104278000
| 35 | M | EZS535.011 | Kombinovaný duálny (PIR + MW) detektor, IP54 + držiak | ks | 3 | 0 | 0 |  | znížená | 0 | 0 | 0 | 0 | 0 | 0 | 256 | M | 2 |  |  |  | ROZPOCET | 0 | 0 | 0 | 0 | 0 | 2 | 0 | 64 | 166015409
| 36 | M | EZS535.007 | Detektor duálny (PIR + MW) stropný 360 stupňov | ks | 25 | 0 | 0 |  | znížená | 0 | 0 | 0 | 0 | 0 | 0 | 256 | M | 2 |  |  |  | ROZPOCET | 0 | 0 | 0 | 0 | 0 | 2 | 0 | 64 | -1115648270
| 37 | M | EZS535.012 | Detektor (PIR) + držiak | ks | 1 | 0 | 0 |  | znížená | 0 | 0 | 0 | 0 | 0 | 0 | 256 | M | 2 |  |  |  | ROZPOCET | 0 | 0 | 0 | 0 | 0 | 2 | 0 | 64 | 746003760
| 38 | M | EZS535.008 | Siréna, 116dB/m, 1-3kHz, 12V/280mAh, Ni-Cd | ks | 1 | 0 | 0 |  | znížená | 0 | 0 | 0 | 0 | 0 | 0 | 256 | M | 2 |  |  |  | ROZPOCET | 0 | 0 | 0 | 0 | 0 | 2 | 0 | 64 | -2116102654
| 39 | K | PPV | Podiel pridružených výkonov | % | 122.939 | 0 | 0 |  | znížená | 0 | 0 | 0 | 0 | 0 | 0 | 64 | K | 2 |  |  |  | ROZPOCET | 0 | 0 | 0 | 0 | 0 | 2 | 0 | 64 | -2058193616
| 40 | K | R1-1 | SW, oživenie, skúšobná prevádzka, zaškolenie obsluhy, revízia, napojenie na PCO. | % | 115.6 | 0 | 0 |  | znížená | 0 | 0 | 0 | 0 | 0 | 0 | 64 | K | 2 |  |  |  | ROZPOCET | 0 | 0 | 0 | 0 | 0 | 2 | 0 | 64 | -1100608582
|  | D | HZS | Hodinové zúčtovacie sadzby |  |  |  | 0 |  |  |  | 53 |  | 0 |  | 0 | 4 | D | 0 |  |  |  | ROZPOCET | [6 empty] | 0
| 41 | K | HZS000111 | Sekacie práce - stavebno montážne práce menej náročne, pomocné alebo manupulačné (Tr 1) v rozsahu viac ako 8 hodín | hod | 50 | 0 | 0 |  | znížená | 1.06 | 53 | 0 | 0 | 0 | 0 | 512 | K | 1 |  |  |  | ROZPOCET | 0 | 0 | 0 | 0 | 0 | 2 | 0 | 512 | 1083614310
| 42 | K | R1-HZS.1 | Nešpecifikované práce - koordinacia s inymi profesiami pri umiestnovani hlasičov | hod | 10 | 0 | 0 |  | znížená | 0 | 0 | 0 | 0 | 0 | 0 | 512 | K | 1 |  |  |  | ROZPOCET | 0 | 0 | 0 | 0 | 0 | 2 | 0 | 512 | -257491609

## SO01_E1_5_Vykurovanie
ROZPOČET
Stavba: REKONŠTRUKCIA DOMOVA MLÁDEŽE
Objekt: SO 01 Domov mládeže
PRE MATERIÁLY A PRVKY, KDE JE UVEDENÝ OBCHODNÝ NÁZOV JE MOŽNÉ POUŽIŤ EKVIVALENT S ROVNAKÝMI ALEBO LEPŠÍM TECHNICKÝMI PARAMETRAMI
Objednávateľ:
Zhotoviteľ: |  |  |  | Spracoval:
Miesto: KEŽMAROK |  |  |  | Dátum: 15. 2. 2026
Č. | Kód položky | Popis | MJ | Množstvo celkom | Cena jednotková | Cena celkom | Hmotnosť celkom
1 | 2 | 3 | 4 | 5 | 6 | 7 | 8
| PSV | Práce a dodávky PSV |  |  |  | 0 | 5.8594
| 713 | Izolácie tepelné |  |  |  | 0 | 0.04411
1 | 713311221.S | Montáž izolácie tepelnej telies pásmi, rohožami s Al fóliou pripevnenými, plôch tvarovaných, jednovrstvová | m2 | 3 | 0 | 0 | 0.00057
2 | 283320004400 | Izolačný pás ARMAFLEX ACe hr. 19 mm, š. 1 m, AZ FLEX | m2 | 3 | 0 | 0 | 0.00024
3 | 713482111.S | Montáž trubíc z PE, hr.do 13 mm,vnút.priemer do 38 mm | m | 300 | 0 | 0 | 0
4 | 283310001100 | Izolačná PE trubica TUBOLIT DG 18x9 mm (d potrubia x hr. izolácie), nadrezaná, AZ FLEX | m | 220 | 0 | 0 | 0.0088
5 | 283310002900 | Izolačná PE trubica TUBOLIT DG 22x13 mm (d potrubia x hr. izolácie), nadrezaná, AZ FLEX | m | 80 | 0 | 0 | 0.0064
6 | 713482131.S | Montáž trubíc z PE, do hr.30 mm,vnút.priemer do 38 mm | m | 80 | 0 | 0 | 0.0032
7 | 283310004800 | Izolačná PE trubica TUBOLIT DG 28x20 mm (d potrubia x hr. izolácie), nadrezaná, AZ FLEX | m | 40 | 0 | 0 | 0.0008
8 | 283310004900 | Izolačná PE trubica TUBOLIT DG 35x20 mm (d potrubia x hr. izolácie), nadrezaná, AZ FLEX | m | 40 | 0 | 0 | 0.0016
9 | 713482132.S | Montáž trubíc z PE, hr.50 mm,vnút.priemer 39-70 mm | m | 125 | 0 | 0 | 0.005
10 | 283310006500 | Izolačná PE trubica TUBOLIT DG 42x30 mm (d potrubia x hr. izolácie), rozrezaná, AZ FLEX | m | 75 | 0 | 0 | 0.0135
11 | 32042 | Potrubné puzdro ROCKWOOL 800 s hr. izolácie 40 mm, DN 48, pre izoláciu rozvodov tepla, ROCKWOOL | m | 50 | 0 | 0 | 0
12 | 713482153.S | Montáž trubíc z EPDM, hr.do 100,vnút.priemer 70-98 mm | m | 80 | 0 | 0 | 0.004
13 | 27687 | Potrubné puzdro ROCKWOOL 800 s hr. izolácie 70 mm, DN 70, pre izoláciu rozvodov tepla, ROCKWOOL | m | 25 | 0 | 0 | 0
14 | 267046 | Potrubné puzdro ROCKWOOL 800 s hr. izolácie 80 mm, DN 89, pre izoláciu rozvodov tepla, ROCKWOOL | m | 55 | 0 | 0 | 0
15 | 998713201.S | Presun hmôt pre izolácie tepelné v objektoch výšky do 6 m | % | 0 | 0 | 0 | 0
| 731 | Ústredné kúrenie - kotolne |  |  |  | 0 | 0.01194
16 | 731370035.S | Montáž hydraulického vyrovnávača dynamických tlakov - anuloidu prírubového, prietok 8 m3/h, DN 65 | ks | 1 | 0 | 0 | 0.01194
17 | HVDT2 | HYDRAULICKÝ VYROVNÁVAČ DYNAMICKÝCH TLAKOV HVDT2, Qv= 8 m3/h | ks | 1 | 0 | 0 | 0
18 | 998731201.S | Presun hmôt pre kotolne umiestnené vo výške (hĺbke) do 6 m | % | 0 | 0 | 0 | 0
| 732 | Ústredné kúrenie, strojovne |  |  |  | 0 | 0.063676
19 | --- | Demontáž jestvujúceho strojného zariadenia kotolne | súb. | 1 | 0 | 0 | 0
20 | - | Komplex.skušky na tesnosť, dilatačné a funkčné, doregul.systému ÚK,zaučenie obsluhy investora | hod. | 72 | 0 | 0 | 0
21 | 732111402.S | Montáž rozdeľovača a zberača DN 100 | ks | 2 | 0 | 0 | 0.00026
22 | 733121128.RZ | Potrubie z rúrok hladkých bezšvových nízkotlakových priemer 108/4,0 | m | 2.9 | 0 | 0 | 0.039846
23 | 732199100.S | Montáž orientačného štítka | súb. | 6 | 0 | 0 | 0.00684
24 | 548230000900.S | Štítok smaltovaný do 5 písmen, lxv 100x150 mm | ks | 6 | 0 | 0 | 0.0009
25 | 732429111.S | Montáž čerpadla (do potrubia) obehového špirálového DN 25 | súb. | 2 | 0 | 0 | 2e-05
26 | 97924245 | MAGNA3 25-60 180 1x230V 50Hz PN10 | ks | 3 | 0 | 0 | 0.01581
27 | 998732201.S | Presun hmôt pre strojovne v objektoch výšky do 6 m | % | 0 | 0 | 0 | 0
| 733 | Ústredné kúrenie - rozvodné potrubie |  |  |  | 0 | 3.0906
28 | 733110803.S | Demontáž potrubia z oceľových rúrok závitových do DN 15, -0,00100t | m | 1450 | 0 | 0 | 0.0145
29 | 733110806.S | Demontáž potrubia z oceľových rúrok závitových nad 15 do DN 32, -0,00320t | m | 210 | 0 | 0 | 0.0042
30 | 733110808.S | Demontáž potrubia z oceľových rúrok závitových nad 32 do DN 50, -0,00532t | m | 90 | 0 | 0 | 0.0054
31 | 733120826.S | Demontáž potrubia z oceľových rúrok hladkých nad 60,3 do D 89, -0,00841t | m | 90 | 0 | 0 | 0.0054
32 | 733111102.S | Potrubie z rúrok závitových oceľových bezšvových bežných nízkotlakových DN 10 | m | 1360 | 0 | 0 | 1.4688
33 | 733111103.S | Potrubie z rúrok závitových oceľových bezšvových bežných nízkotlakových DN 15 | m | 220 | 0 | 0 | 0.3344
34 | 733111104.S | Potrubie z rúrok závitových oceľových bezšvových bežných nízkotlakových DN 20 | m | 100 | 0 | 0 | 0.194
35 | 733111105.S | Potrubie z rúrok závitových oceľových bezšvových bežných nízkotlakových DN 25 | m | 40 | 0 | 0 | 0.1164
36 | 733111106.S | Potrubie z rúrok závitových oceľových bezšvových bežných nízkotlakových DN 32 | m | 75 | 0 | 0 | 0.28575
37 | 733111107.S | Potrubie z rúrok závitových oceľových bezšvových bežných nízkotlakových DN 40 | m | 50 | 0 | 0 | 0.227
38 | 733121121.S | Potrubie z rúrok hladkých bezšvových nízkotlakových priemer 70/3,2 | m | 25 | 0 | 0 | 0.18025
39 | 733121125.S | Potrubie z rúrok hladkých bezšvových nízkotlakových priemer 89/3,6 | m | 5 | 0 | 0 | 0.0516
40 | 733124113.S | Zhotovenie rúrkového prechodu z rúrok hladkých kovaním 25/15 | ks | 2 | 0 | 0 | 0.00206
41 | 733124115.S | Zhotovenie rúrkového prechodu z rúrok hladkých kovaním 40/25 | ks | 4 | 0 | 0 | 0.0046
42 | 733190107.S | Tlaková skúška potrubia z oceľových rúrok závitových | m | 1845 | 0 | 0 | 0
43 | 733190217.S | Tlaková skúška potrubia z oceľových rúrok do priemeru 89/5 | m | 80 | 0 | 0 | 0
44 | 733191111.S | Manžeta priestupová pre rúrky do DN 20 | ks | 154 | 0 | 0 | 0.1925
45 | 733191112.S | Manžeta priestupová pre rúrky nad 20 do DN 32 | ks | 2 | 0 | 0 | 0.00376
46 | 733890801.S | Vnútrostav. premiestnenie vybúraných hmôt rozvodov potrubia vodorovne do 100 m z obj. výš. do 6 m | t | 3.358 | 0 | 0 | 0
47 | 998733201.S | Presun hmôt pre rozvody potrubia v objektoch výšky do 6 m | % | 0 | 0 | 0 | 0
48 | 998733203.S | Presun hmôt pre rozvody potrubia v objektoch výšky nad 6 do 24 m | % | 0 | 0 | 0 | 0
| 734 | Ústredné kúrenie - armatúry |  |  |  | 0 | 0.26176
49 | 734109215.S | Montáž armatúry prírubovej s dvomi prírubami PN 1,6 DN 65 | súb. | 4 | 0 | 0 | 0.03136
50 | 1421902 | HERZ Klapka DN 65, uzatváracia a regulačná, s pákou, montáž medzi dve príruby, BA manuálny pohon PN 16 | ks | 4 | 0 | 0 | 0.01448
51 | 734192010.S | Montáž medziprírubovej uzatváracej klapky DN 40 | ks | 2 | 0 | 0 | 0.00044
52 | 1011761640 | Spätná klapka prírubová liatinová L10 117-616, DN40 | ks | 2 | 0 | 0 | 0
53 | 734209101.S | Montáž závitovej armatúry s 1 závitom do G 1/2 | ks | 146 | 0 | 0 | 0.00438
54 | 551210036400 | Vypúšťací kohút typ IVR 104, 3/8” | ks | 135 | 0 | 0 | 0.0567
55 | 1251201 | HERZ Kohút guľový DN 15, s hadicovou prípojkou a vonkajšou maticou 1/2, PN 12,5 | ks | 11 | 0 | 0 | 0.00198
56 | 734209104.S | Montáž závitovej armatúry s 1 závitom G 3/4 | ks | 2 | 0 | 0 | 6e-05
57 | 1251202 | HERZ Kohút guľový DN 20, s hadicovou prípojkou a vonkajšou maticou 1/2, PN 12,5 | ks | 2 | 0 | 0 | 0.0005
58 | 734209112.S | Montáž závitovej armatúry s 2 závitmi do G 1/2 | ks | 324 | 0 | 0 | 0.00648
59 | 1772365 | HERZ Ventil TS-90-V DN 10, termostatický, priamy, s plynulým skrytým prednastavením, prípojka na vykurovacie teleso s kužeľovým tesnením, pripojenie na rúru univerzálnym hrdlom | ks | 161 | 0 | 0 | 0.03542
60 | 1772367 | HERZ Ventil TS-90-V DN 15, termostatický, priamy, s plynulým skrytým prednastavením, prípojka na vykurovacie teleso s kužeľovým tesnením, pripojenie na rúru univerzálnym hrdlom | ks | 2 | 0 | 0 | 0.00052
61 | 1392300 | HERZ Ventil do spiatočky RL-5 DN 10, priamy, s prednastavením, s možnosťou napúšťania, vypúšťania a uzavretia, prípojka na vykurovacie teleso s kužeľovým tesnením, pripojenie na rúru univerzálnym hrdlom | ks | 159 | 0 | 0 | 0.03021
62 | 1392301 | HERZ Ventil do spiatočky RL-5 DN 15, priamy, s prednastavením, s možnosťou napúšťania, vypúšťania a uzavretia, prípojka na vykurovacie teleso s kužeľovým tesnením, pripojenie na rúru univerzálnym hrdlom | ks | 2 | 0 | 0 | 0.00044
63 | 734213250.S | Montáž ventilu odvzdušňovacieho závitového automatického G 1/2 | ks | 59 | 0 | 0 | 0.00059
64 | 1263001 | HERZ Privzdušňovací a odvzdušňovací ventil so spätným ventilom, PN 8, DN 15, teleso z kujnej mosadze, tesnenie EPDM | ks | 59 | 0 | 0 | 0.00944
65 | 734223010.S | Montáž ventilu závitového regulačného do G 3/4 stupačkového | ks | 11 | 0 | 0 | 0.00044
66 | 1421701 | HERZ Ventil STRÖMAX-GM 2013 DN 15 (normálny prietok, kvs=6,05 m3/h), priamy, vyvažovací, s meracími ventilčekmi pre meranie tlakovej diferencie, 2 vrty 1/4 uzatvorené uzávermi, hrdlo x hrdlo | ks | 6 | 0 | 0 | 0.00504
67 | 1421732 | HERZ Ventil STRÖMAX-GM 2013 DN 20, priamy, vyvažovací, s meracími ventilčekmi pre meranie tlakovej diferencie, s lineárnou charakteristikou, hrdlo x hrdlo, | ks | 5 | 0 | 0 | 0.0061
68 | 734223020.S | Montáž ventilu závitového regulačného G 1 stupačkového | ks | 1 | 0 | 0 | 5e-05
69 | 1421733 | HERZ Ventil STRÖMAX-GM 2013 DN 25, priamy, vyvažovací, s meracími ventilčekmi pre meranie tlakovej diferencie, s lineárnou charakteristikou, hrdlo x hrdlo, | ks | 1 | 0 | 0 | 0.00155
70 | 734223030.S | Montáž ventilu závitového regulačného G 5/4 stupačkového | ks | 1 | 0 | 0 | 6e-05
71 | 1421734 | HERZ Ventil STRÖMAX-GM 2013 DN 32, priamy, vyvažovací, s meracími ventilčekmi pre meranie tlakovej diferencie, s lineárnou charakteristikou, hrdlo x hrdlo, | ks | 1 | 0 | 0 | 0.00188
72 | 734223040.S | Montáž ventilu závitového regulačného G 6/4 stupačkového | ks | 2 | 0 | 0 | 0.00012
73 | 1421735 | HERZ Ventil STRÖMAX-GM 2013 DN 40, priamy, vyvažovací, s meracími ventilčekmi pre meranie tlakovej diferencie, s lineárnou charakteristikou, hrdlo x hrdlo, | ks | 2 | 0 | 0 | 0.00466
74 | 734223208.S | Montáž termostatickej hlavice kvapalinovej jednoduchej | súb. | 160 | 0 | 0 | 0
75 | 1920030 | HERZ Hlavica termostatická "Design" "Mini" závit M 28 x 1,5, s kvapalinovým snímačom a polohou "0", nastaviteľná protimrazová ochrana pri cca 6°C, teplotný rozsah 6 - 30 °C | ks | 155 | 0 | 0 | 0.0155
76 | 1923006 | HERZ Hlavica termostatická "Design" závit M 28 x 1,5, s kvapalinovým snímačom a polohou "0", nastaviteľná protimrazová ochrana pri cca 6°C, teplotný rozsah 6 - 30 °C | ks | 3 | 0 | 0 | 0.00048
77 | 1910280 | HERZ Hlavica ručná "Design" závit M 28 x 1,5, pre termostatické ventily HERZ, ktoré nie sú opatrené termostatickou hlavicou | ks | 2 | 0 | 0 | 0.0002
78 | 734224003.S | Montáž guľového kohúta závitového G 3/8 | ks | 3 | 0 | 0 | 0
79 | 1210000 | HERZ Kohút guľový PROFI s pákovým ovládačom, PN 63, DN 10 | ks | 3 | 0 | 0 | 0.00042
80 | 734224006.S | Montáž guľového kohúta závitového G 1/2 | ks | 6 | 0 | 0 | 0
81 | 1220101 | HERZ Kohút guľový "MODUL" DN 15, PN 25, s pákovým ovládačom (Silumin), 2 x vnútorný závit, teleso s kovanej mosadze, poniklované | ks | 6 | 0 | 0 | 0.00102
82 | 734224009.S | Montáž guľového kohúta závitového G 3/4 | ks | 5 | 0 | 0 | 5e-05
83 | 1220102 | HERZ Kohút guľový "MODUL" DN 20, PN 25, s pákovým ovládačom (Silumin), 2 x vnútorný závit, teleso s kovanej mosadze, poniklované | ks | 5 | 0 | 0 | 0.00125
84 | 734224012.S | Montáž guľového kohúta závitového G 1 | ks | 1 | 0 | 0 | 1e-05
85 | 1220103 | HERZ Kohút guľový "MODUL" DN 25, PN 25, s pákovým ovládačom (Silumin), 2 x vnútorný závit, teleso s kovanej mosadze, poniklované | ks | 1 | 0 | 0 | 0.00046
86 | 734224015.S | Montáž guľového kohúta závitového G 5/4 | ks | 5 | 0 | 0 | 5e-05
87 | 1220104 | HERZ Kohút guľový "MODUL" DN 32, PN 25, s pákovým ovládačom (Silumin), 2 x vnútorný závit, teleso s kovanej mosadze, poniklované | ks | 5 | 0 | 0 | 0.00355
88 | 734224018.S | Montáž guľového kohúta závitového G 6/4 | ks | 6 | 0 | 0 | 6e-05
89 | 1220105 | HERZ Kohút guľový "MODUL" DN 40, PN 25, s pákovým ovládačom (Silumin), 2 x vnútorný závit, teleso s kovanej mosadze, poniklované | ks | 6 | 0 | 0 | 0.00714
90 | 734242216.S | Ventil spätný závitový Ve 3038 - zvislý G 5/4 | ks | 1 | 0 | 0 | 0.00067
91 | 734291350.S | Montáž filtra závitového G 1 1/4 | ks | 1 | 0 | 0 | 6e-05
92 | 1266204 | HERZ Filter na úžitkovú vodu, DN 32, PN 16 | ks | 1 | 0 | 0 | 0.00062
93 | 734291360.S | Montáž filtra závitového G 1 1/2 | ks | 2 | 0 | 0 | 0.00012
94 | 1266205 | HERZ Filter na úžitkovú vodu, DN 40, PN 16 | ks | 2 | 0 | 0 | 0.0016
95 | 734296170.S | Montáž zmiešavacej armatúry trojcestnej DN 25 so servopohonom | ks | 2 | 0 | 0 | 6e-05
96 | 198718 | Ventil zmiešavací 3-cestný VRG131 25-10 | ks | 2 | 0 | 0 | 0.0015
97 | 196615 | Servopohon ARA 661, 3-bodový, 230 VAC, 6Nm, 120s | ks | 2 | 0 | 0 | 0.0009
98 | 734412260 | Montáž teplomeru technického axiálneho | ks | 8 | 0 | 0 | 0.00464
99 | 388320002300 | TEPLOMER PRIAMY TECHNICKY S OCHRANNÝM PUZDROM, ROZSAH 0-120 °C, IVAR | ks | 8 | 0 | 0 | 0.0032
100 | 734424140 | Montáž manometra | ks | 2 | 0 | 0 | 0.00262
101 | 388430004000 | MANOMETER ROZSAH 0-600 kPa UPEVNENÝ NA KONDEZNZAČNEJ ZAHNUTEJ SMYČKE STN 13 7531.1 A TLAKOMEROVOM SKUŠOBNOM KOHÚTE STN 13 7513.5 | ks | 2 | 0 | 0 | 0.0006
102 | 734494121 | Návarok s metrickým závitom akosť mat.11 416.1 M 20x1, 5 dĺžky do 220 mm | ks | 4 | 0 | 0 | 0.00208
103 | 998734201.S | Presun hmôt pre armatúry v objektoch výšky do 6 m | % | 0 | 0 | 0 | 0
104 | 998734203.S | Presun hmôt pre armatúry v objektoch výšky nad 6 do 24 m | % | 0 | 0 | 0 | 0
| 735 | Ústredné kúrenie - vykurovacie telesá |  |  |  | 0 | 2.2201
105 | 735111810.S | Demontáž vykurovacích telies liatinových článkových, -0,02380t | m2 | 80.62 | 0 | 0 | 0
106 | 735121810.S | Demontáž vykurovacích telies oceľových článkových, -0,01057t | m2 | 11.28 | 0 | 0 | 0
107 | 735151811.S | Demontáž vykurovacieho telesa panelového jednoradového stavebnej dĺžky do 1500 mm, -0,01235t | ks | 33 | 0 | 0 | 0.00165
108 | 735151812.S | Demontáž vykurovacieho telesa panelového jednoradového stavebnej dĺžky nad 1500 do 2820 mm, -0,02326t | ks | 23 | 0 | 0 | 0.00115
109 | 735151821.S | Demontáž vykurovacieho telesa panelového dvojradového stavebnej dĺžky do 1500 mm, -0,02493t | ks | 31 | 0 | 0 | 0.00248
110 | 735151822.S | Demontáž vykurovacieho telesa panelového dvojradového stavebnej dĺžky nad 1500 do 2820 mm, -0,04675t | ks | 29 | 0 | 0 | 0.00232
111 | 735154030.S | Montáž vykurovacieho telesa panelového jednoradového výšky 500 mm/ dĺžky 400-600 mm | ks | 1 | 0 | 0 | 2e-05
112 | K00115006009016011 | Oceľové panelové radiátory KORAD 11K 500x600, s bočným pripojením, s 1 panelom a 1 konvektorom | ks | 1 | 0 | 0 | 0.00995
113 | 735154040.S | Montáž vykurovacieho telesa panelového jednoradového 600 mm/ dĺžky 400-600 mm | ks | 9 | 0 | 0 | 0.00018
114 | K00106005009016011 | Oceľové panelové radiátory KORAD 10K 600x500, s bočným pripojením, s 1 panelom | ks | 4 | 0 | 0 | 0.0236
115 | K00106006009016011 | Oceľové panelové radiátory KORAD 10K 600x600, s bočným pripojením, s 1 panelom | ks | 3 | 0 | 0 | 0.02127
116 | K00116006009016011 | Oceľové panelové radiátory KORAD 11K 600x600, s bočným pripojením, s 1 panelom a 1 konvektorom | ks | 2 | 0 | 0 | 0.02388
117 | 735154041.S | Montáž vykurovacieho telesa panelového jednoradového 600 mm/ dĺžky 700-900 mm | ks | 6 | 0 | 0 | 0.00012
118 | K00106007009016011 | Oceľové panelové radiátory KORAD 10K 600x700, s bočným pripojením, s 1 panelom | ks | 4 | 0 | 0 | 0.03308
119 | K00106008009016011 | Oceľové panelové radiátory KORAD 10K 600x800, s bočným pripojením, s 1 panelom | ks | 2 | 0 | 0 | 0.0189
120 | 735154042.S | Montáž vykurovacieho telesa panelového jednoradového 600 mm/ dĺžky 1000-1200 mm | ks | 1 | 0 | 0 | 2e-05
121 | K00106010009016011 | Oceľové panelové radiátory KORAD 10K 600x1000, s bočným pripojením, s 1 panelom | ks | 1 | 0 | 0 | 0.01181
122 | 735154051.S | Montáž vykurovacieho telesa panelového jednoradového výšky 900 mm/ dĺžky 700-900 mm | ks | 5 | 0 | 0 | 0.0001
123 | K00119009009016011 | Oceľové panelové radiátory KORAD 11K 900x900, s bočným pripojením, s 1 panelom a 1 konvektorom | ks | 5 | 0 | 0 | 0.13435
124 | 735154130.S | Montáž vykurovacieho telesa panelového dvojradového výšky 500 mm/ dĺžky 400-600 mm | ks | 4 | 0 | 0 | 8e-05
125 | K00215006009016011 | Oceľové panelové radiátory KORAD 21K 500x600, s bočným pripojením, s 2 panelmi a 1 konvektorom | ks | 4 | 0 | 0 | 0.05444
126 | 735154131.S | Montáž vykurovacieho telesa panelového dvojradového výšky 500 mm/ dĺžky 700-900 mm | ks | 26 | 0 | 0 | 0.00052
127 | K00215007009016011 | Oceľové panelové radiátory KORAD 21K 500x700, s bočným pripojením, s 2 panelmi a 1 konvektorom | ks | 8 | 0 | 0 | 0.12704
128 | K00215008009016011 | Oceľové panelové radiátory KORAD 21K 500x800, s bočným pripojením, s 2 panelmi a 1 konvektorom | ks | 16 | 0 | 0 | 0.29024
129 | K00215009009016011 | Oceľové panelové radiátory KORAD 21K 500x900, s bočným pripojením, s 2 panelmi a 1 konvektorom | ks | 2 | 0 | 0 | 0.04082
130 | 735154140.S | Montáž vykurovacieho telesa panelového dvojradového výšky 600 mm/ dĺžky 400-600 mm | ks | 42 | 0 | 0 | 0.00084
131 | K00216005009016011 | Oceľové panelové radiátory KORAD 21K 600x500, s bočným pripojením, s 2 panelmi a 1 konvektorom | ks | 12 | 0 | 0 | 0.16332
132 | K00216006009016011 | Oceľové panelové radiátory KORAD 21K 600x600, s bočným pripojením, s 2 panelmi a 1 konvektorom | ks | 29 | 0 | 0 | 0.47357
133 | K00226005009016011 | Oceľové panelové radiátory KORAD 22K 600x500, s bočným pripojením, s 2 panelmi a 2 konvektormi | ks | 1 | 0 | 0 | 0.01577
134 | 735154141.S | Montáž vykurovacieho telesa panelového dvojradového výšky 600 mm/ dĺžky 700-900 mm | ks | 18 | 0 | 0 | 0.00036
135 | K00216007009016011 | Oceľové panelové radiátory KORAD 21K 600x700, s bočným pripojením, s 2 panelmi a 1 konvektorom | ks | 5 | 0 | 0 | 0.09525
136 | K00216008009016011 | Oceľové panelové radiátory KORAD 21K 600x800, s bočným pripojením, s 2 panelmi a 1 konvektorom | ks | 2 | 0 | 0 | 0.04354
137 | K00226007009016011 | Oceľové panelové radiátory KORAD 22K 600x700, s bočným pripojením, s 2 panelmi a 2 konvektormi | ks | 1 | 0 | 0 | 0.02208
138 | K00226008009016011 | Oceľové panelové radiátory KORAD 22K 600x800, s bočným pripojením, s 2 panelmi a 2 konvektormi | ks | 2 | 0 | 0 | 0.05046
139 | K00226009009016011 | Oceľové panelové radiátory KORAD 22K 600x900, s bočným pripojením, s 2 panelmi a 2 konvektormi | ks | 8 | 0 | 0 | 0.22704
140 | 735154142.S | Montáž vykurovacieho telesa panelového dvojradového výšky 600 mm/ dĺžky 1000-1200 mm | ks | 2 | 0 | 0 | 4e-05
141 | K00226010009016011 | Oceľové panelové radiátory KORAD 22K 600x1000, s bočným pripojením, s 2 panelmi a 2 konvektormi | ks | 2 | 0 | 0 | 0.06308
142 | 735154151.S | Montáž vykurovacieho telesa panelového dvojradového výšky 900 mm/ dĺžky 700-900 mm | ks | 3 | 0 | 0 | 6e-05
143 | K00229008009016011 | Oceľové panelové radiátory KORAD 22K 900x800, s bočným pripojením, s 2 panelmi a 2 konvektormi | ks | 2 | 0 | 0 | 0.07884
144 | K00229009009016011 | Oceľové panelové radiátory KORAD 22K 900x900, s bočným pripojením, s 2 panelmi a 2 konvektormi | ks | 1 | 0 | 0 | 0.04435
145 | 735154152.S | Montáž vykurovacieho telesa panelového dvojradového výšky 900 mm/ dĺžky 1000-1200 mm | ks | 1 | 0 | 0 | 2e-05
146 | K00229010009016011 | Oceľové panelové radiátory KORAD 22K 900x1000, s bočným pripojením, s 2 panelmi a 2 konvektormi | ks | 1 | 0 | 0 | 0.04927
147 | 735154242.S | Montáž vykurovacieho telesa panelového trojradového výšky 600 mm/ dĺžky 1000-1200 mm | ks | 2 | 0 | 0 | 4e-05
148 | K00336010009016011 | Oceľové panelové radiátory KORAD 33K 600x1000, s bočným pripojením, s 3 panelmi a 3 konvektormi | ks | 2 | 0 | 0 | 0.09292
149 | 735161812.S | Demontáž vykurovacieho telesa rúrkového s hliníkovými lamelami stavebnej dĺžky nad 1500 do 2680 mm, -0,02060t | ks | 5 | 0 | 0 | 0.0004
150 | 735162130.S | Montáž vykurovacieho telesa rúrkového výšky 1210 mm | ks | 41 | 0 | 0 | 0.00082
151 | are7 | ARKADA 450/1210 mm | ks | 41 | 0 | 0 | 0
152 | 998735201.S | Presun hmôt pre vykurovacie telesá v objektoch výšky do 6 m | % | 0 | 0 | 0 | 0
153 | 998735202.S | Presun hmôt pre vykurovacie telesá v objektoch výšky nad 6 do 12 m | % | 0 | 0 | 0 | 0
154 | 998735203.S | Presun hmôt pre vykurovacie telesá v objektoch výšky nad 12 do 24 m | % | 0 | 0 | 0 | 0
| 767 | Konštrukcie doplnkové kovové |  |  |  | 0 | 0.00408
155 | --------- | Montáž závesov HILTI + doprava | súb. | 1 | 0 | 0 | 8e-05
156 | CP HILTI | Cenová ponuka pre závesy HILTI | kg | 80 | 0 | 0 | 0
157 | 767995101 | Montáž ostatných atypických kovových stavebných doplnkových konštrukcií | kg | 50 | 0 | 0 | 0.004
158 | ---------- | Doplnkové stavebné konšt. | kg | 50 | 0 | 0 | 0
159 | 998767201 | Presun hmôt pre kovové stavebné doplnkové konštrukcie v objektoch výšky do 6 m | % | 0 | 0 | 0 | 0
| 783 | Nátery |  |  |  | 0 | 0.16315
160 | 783424140.S | Nátery kov.potr.a armatúr syntetické potrubie do DN 50 mm dvojnás. so základným náterom - 105µm | m | 505 | 0 | 0 | 0.03535
161 | 783424340.S | Nátery kov.potr.a armatúr syntetické potrubie do DN 50 mm dvojnás. 1x email a základný náter - 140µm | m | 1340 | 0 | 0 | 0.1206
162 | 783425150.S | Nátery kov.potr.a armatúr syntetické potrubie do DN 100 mm dvojnásobné so základným náterom - 105µm | m | 80 | 0 | 0 | 0.0072
|  | Celkom |  |  |  | 0 | 5.8594

## SO01_E1_6_VZT
Rozpočet
Stavba : | Domov mládeže Kežmarok
Objekt : | SO 01
Profesia : | Vzduchotechnika
Investor: | Stredná odborná škola, Garbiarska 1, 060 01 Kežmarok
Projektant : | Ing. Miloslav Solčány
Stupeň : | Realizačný projekt
Časť : | Rozpočet
Revízia : | 0
Poznámka: | PRE MATERIÁLY A PRVKY, KDE JE UVEDENÝ OBCHODNÝ NÁZOV JE MOŽNÉ POUŽIŤ EKVIVALENT S ROVNAKÝMI ALEBO LEPŠÍM TECHNICKÝMI PARAMETRAMI
Por. | ZARIADENIE | Množ. | Mj. | Dodávka |  | Montáž
číslo |  |  |  | Jedn. cena | Cena spolu | Jedn. cena | Cena spolu
Vetranie WC+kúpelne
Malý axiálny ventilátor
V1.01 | DECOR 100 CRZ IPX4 | 16 | ks | 0 | 0 | 0 | 0
Elektrodesign, alebo porovnatelný produkt
Malý axiálny ventilátor
V1.02 | DECOR 200 CRZ IPX4 | 39 | ks | 0 | 0 | 0 | 0
Elektrodesign, alebo porovnatelný produkt
V1.03 | TD 500/160 3V IP44 | 2 | ks | 0 | 0 | 0 | 0
Elektrodesign, alebo porovnatelný produkt
Spatná klapka
| RSK 160 ED | 2 | ks | 0 | 0 | 0 | 0
Rýchloupínacia spona
| VBM 160 ED | 4 | ks | 0 | 0 | 0 | 0
Regulátor otáčok 1A na omietku
| REB 1 N | 2 | ks | 0 | 0 | 0 | 0
Senzor kvality vzduchu
| SQA | 2 | ks | 0 | 0 | 0 | 0
Prekáblovanie
| Kabeláž | 1 | ks | 0 | 0 | 0 | 0
V1.04 | TD 800/200 3V IP44 | 1 | ks | 0 | 0 | 0 | 0
Elektrodesign, alebo porovnatelný produkt
Spatná klapka
| RSK 200 ED | 1 | ks | 0 | 0 | 0 | 0
Rýchloupínacia spona
| VBM 200 ED | 2 | ks | 0 | 0 | 0 | 0
Regulátor otáčok 1A na omietku
| REB 1 N | 1 | ks | 0 | 0 | 0 | 0
Senzor kvality vzduchu
| SQA | 1 | ks | 0 | 0 | 0 | 0
Prekáblovanie
| Kabeláž | 1 | ks | 0 | 0 | 0 | 0
Dažďová žalúzia
| DŽ 100 | 2 | ks | 0 | 0 | 0 | 0
Samotahová hlavica
| SH- 250 | 2 | ks | 0 | 0 | 0 | 0
| SH- 200 | 13 | ks | 0 | 0 | 0 | 0
Tanierové ventily odvodné
| KE 100 | 14 | ks | 0 | 0 | 0 | 0
| KE 125 | 4 | ks | 0 | 0 | 0 | 0
Regulačné klapky kruhové-ručné
| TUNE-R-100 | 2 | ks | 0 | 0 | 0 | 0
| TUNE-R-125 | 3 | ks | 0 | 0 | 0 | 0
| TUNE-R-160 | 3 | ks | 0 | 0 | 0 | 0
Výfukový kus so sitom
| VK+S 125 | 1 | ks | 0 | 0 | 0 | 0
Kruhové potrubie z pozinkovaného plechu
| SPIRO do priemeru D100/30%tv | 43 | bm | 0 | 0 | 0 | 0
| SPIRO do priemeru D125/30%tv | 45 | bm | 0 | 0 | 0 | 0
| SPIRO do priemeru D160/30%tv | 93 | bm | 0 | 0 | 0 | 0
| SPIRO do priemeru D180/30%tv | 20 | bm | 0 | 0 | 0 | 0
| SPIRO do priemeru D200/30%tv | 10 | bm | 0 | 0 | 0 | 0
| SPIRO do priemeru D250/30%tv | 24 | bm | 0 | 0 | 0 | 0
Kruhové ohybné potrubie – FLEXO
| Flexo do obvodu DN100 | 10 | bm | 0 | 0 | 0 | 0
| Flexo do obvodu DN125 | 60 | bm | 0 | 0 | 0 | 0
Tepelná izolácia
| Izolácia tepelná vonkajšieho potrubia, hrúbka min 80mm s oplechovaním | 44 | m2 | 0 | 0 | 0 | 0
| Požiarna izolácia EIS 30/D1– ve, ho (o ←→ i) | 42 | m2 | 0 | 0 | 0 | 0
Vetranie skladov pre kuchynu
V2.01 | TD 2000/315 3V IP44 3.ot | 1 | ks | 0 | 0 | 0 | 0
Elektrodesign, alebo porovnatelný produkt
Spatná klapka
| RSK 160 ED | 1 | ks | 0 | 0 | 0 | 0
Rýchloupínacia spona
| VBM 160 ED | 2 | ks | 0 | 0 | 0 | 0
Regulátor otáčok 1A na omietku
| REB 1 N | 1 | ks | 0 | 0 | 0 | 0
priestorový termostat
| RTR 6721 | 2 | ks | 0 | 0 | 0 | 0
Prekáblovanie komponentov
| Kabeláž | 1 | ks | 0 | 0 | 0 | 0
V2.02 | TD 350/125 IP44 | 1 | ks | 0 | 0 | 0 | 0
Elektrodesign, alebo porovnatelný produkt
Spatná klapka
| RSK 125 ED | 1 | ks | 0 | 0 | 0 | 0
Rýchloupínacia spona
| VBM 125 ED | 2 | ks | 0 | 0 | 0 | 0
Regulátor otáčok 1A na omietku
| REB 1 N | 1 | ks | 0 | 0 | 0 | 0
Senzor kvality vzduchu
| SQA | 1 | ks | 0 | 0 | 0 | 0
Prekáblovanie komponentov
| Kabeláž | 1 | ks | 0 | 0 | 0 | 0
Regulačné klapky kruhové- ručné
| TUNE-R-200 | 2 | ks | 0 | 0 | 0 | 0
Tlmiče hluku
| MAA 315/600 | 2 | ks | 0 | 0 | 0 | 0
Tanierové ventily odvodné
| KK 200 | 6 | ks | 0 | 0 | 0 | 0
Výfukový kus so sitom
| VK+S 315 | 1 | ks | 0 | 0 | 0 | 0
| VK+S 125 | 1 | ks | 0 | 0 | 0 | 0
Stenová mriežka
| MSU 25-2.0 400x200 | 10 | ks | 0 | 0 | 0 | 0
Dverná mriežka
| DME 400x200 | 4 | ks | 0 | 0 | 0 | 0
Dažďová žalúzia
| IGC 125 | 1 | ks | 0 | 0 | 0 | 0
Potrubné výustky
| NOVA-C-1-200x100-V-ZN | 2 | ks | 0 | 0 | 0 | 0
Výfukový kus so sitom
| VK+S 315 | 1 | ks | 0 | 0 | 0 | 0
Kruhové potrubie z pozinkovaného plechu
| SPIRO do priemeru D125/30%tv | 6 | bm | 0 | 0 | 0 | 0
| SPIRO do priemeru D200/30%tv | 20 | bm | 0 | 0 | 0 | 0
| SPIRO do priemeru D280/30%tv | 6 | bm | 0 | 0 | 0 | 0
| SPIRO do priemeru D315/30%tv | 10 | bm | 0 | 0 | 0 | 0
Kruhové ohybné potrubie – FLEXO
| Flexo do obvodu DN200 | 8 | bm | 0 | 0 | 0 | 0
Tepelná izolácia
| Izolácia tepelná vonkajšieho potrubia, hrúbka min 80mm s oplechovaním | 10 | m2 | 0 | 0 | 0 | 0
Vetranie učební na 2.NP
AHU II | Duplex 1500 Multi Eco-N | 1 | kpl | 0 | 0 | 0 | 0
Exterier
Ventilátor prívod/odvod vzduchu 650m3/h/500Pa
Druh ventilátorov EC
Pružné pripojenia k hrdlám jednotky
Regulačné a uzatváracie klapky s pohonom
Rekuperačný výmenník
Integrovaný elektrický ohrievač
Filtrácia prívod/odvod, F7/M5.
Digitálna regulácia jednotky.
Základový rám
| Prekáblovanie jednotky s PI regulátorom | 1 | kpl | 0 | 0 | 0 | 0
Komunikácia s BMS.
ATREA SK, s.r.o., alebo porovnatelný produkt
Prekáblovanie CP TOUCH-Jednotka
| Kabeláž | 1 | ks | 0 | 0 | 0 | 0
AHU III | Duplex 2500 Multi Eco-N | 1 | kpl | 0 | 0 | 0 | 0
Exterier
Ventilátor prívod/odvod vzduchu 650m3/h/500Pa
Druh ventilátorov EC
Pružné pripojenia k hrdlám jednotky
Regulačné a uzatváracie klapky s pohonom
Rekuperačný výmenník
Integrovaný elektrický ohrievač
Filtrácia prívod/odvod, F7/M5.
Digitálna regulácia jednotky.
Základový rám
| Prekáblovanie jednotky s PI regulátorom | 1 | kpl | 0 | 0 | 0 | 0
Komunikácia s BMS.
ATREA SK, s.r.o., alebo porovnatelný produkt
Prekáblovanie CP TOUCH-Jednotka
| Kabeláž | 1 | ks | 0 | 0 | 0 | 0
Bunkový tlmič hluku
| TH 500x500x1500 | 4 | ks | 0 | 0 | 0 | 0
Regulačná klapka hranatá ručná
| TUNE-S-300x200-H | 2 | ks | 0 | 0 | 0 | 0
Regulačná klapka kruhová ručná
| TUNE-R-160-1-H | 1 | ks | 0 | 0 | 0 | 0
Prívodná výustka do podhľadu
| NOVA-A-2-2-500X150-R1 | 4 | ks | 0 | 0 | 0 | 0
| NOVA-A-2-2-600X100-R1 | 10 | ks | 0 | 0 | 0 | 0
| NOVA-A-2-2-300X100-R1 | 1 | ks | 0 | 0 | 0 | 0
Odvodná výustka do podhľadu
| NOVA-A-1-2-500X150-R1 | 4 | ks | 0 | 0 | 0 | 0
| NOVA-A-1-2-600X100-R1 | 10 | ks | 0 | 0 | 0 | 0
| NOVA-A-1-2-300X100-R1 | 1 | ks | 0 | 0 | 0 | 0
Tanierové ventily prívodné
| KE 160 | 5 | ks | 0 | 0 | 0 | 0
Tanierové ventily odvodné
| KK 160 | 5 | ks | 0 | 0 | 0 | 0
| Vzduchotechnické potrubie štvorhranné, |  |  |  | 0
Materiál oceľový plech pozinkovaný s minimálnou vrstvou zinku 275 g/m2
| prevedenie nízkotlakové do 650 Pa, trieda tesnosti potrubia I |  |  |  | 0
| spoje prírubové, materiál prírub a rohovníkov, oceľový plech pozinkovaný |  |  |  | 0
| osadenie regulačných a nábehových plechov |  |  |  | 0
| Potrubie štvorhranné do obvodu 1600/30% tv,trieda tes. I | 15 | bm | 0 | 0 | 0 | 0
| Potrubie štvorhranné do obvodu 1260/30% tv, trieda tes. I | 6 | bm | 0 | 0 | 0 | 0
| Potrubie štvorhranné do obvodu 1000/40% tv,trieda tes. I | 150 | bm | 0 | 0 | 0 | 0
| Potrubie štvorhranné do obvodu 800/50% tv, trieda tes. I | 190 | bm | 0 | 0 | 0 | 0
Kruhové potrubie z pozinkovaného plechu
| SPIRO do priemeru D160/30%tv | 19 | bm | 0 | 0 | 0 | 0
Kruhové ohybné potrubie – FLEXO
| Flexo do obvodu DN160 | 7 | bm | 0 | 0 | 0 | 0
Tepelná izolácia
| Izolácia tepelná vonkajšieho potrubia, hrúbka min 80mm s oplechovaním | 155 | m2 | 0 | 0 | 0 | 0
| Požiarna izolácia EIS 30/D1– ve, ho (o ←→ i) | 73 | m2 | 0 | 0 | 0 | 0
| Požiarna izolácia EIS 45/D1– ve, ho (o ←→ i) | 120 | m2 | 0 | 0 | 0 | 0
Vetranie priestorov kuchyne a jedálne
AHU I | Duplex 12100 Basic | 1 | kpl | 0 | 0 | 0 | 0
Interier, dodávka v blokoch
Ventilátor prívod/odvod vzduchu 9585/10650 m3/h/500Pa
Druh ventilátorov EC
Pružné pripojenia k hrdlám jednotky
Regulačné a uzatváracie klapky s pohonom
Bypassova klapka, cirkulačná klapka
Rekuperačný výmenník
Integrovaný vodný ohrievač+ zmiešavací uzol
Priami výparník dvoj okruhový
Filtrácia prívod/odvod, F7/M5.
Digitálna regulácia jednotky. Regulácia TČ
Základový rám
| Prekáblovanie jednotky s PI regulátorom | 1 | kpl | 0 | 0 | 0 | 0
Komunikácia s BMS.
ATREA SK, s.r.o., alebo porovnatelný produkt
Prekáblovanie
| Kabeláž | 1 | ks | 0 | 0 | 0 | 0
Zdroj chladu pre AHU I
Vonkajšia kondenzačná jednotka VRV IV
AC I | RXYQ16U | 1 | ks | 0 | 0 | 0 | 0
Expanzný ventil
| RXYQ16U | 2 | ks | 0 | 0 | 0 | 0
Komunik. adaptér 0-10V pre ERQ a VRV
| RXYQ16U | 2 | ks | 0 | 0 | 0 | 0
Refnet
| KHRQM22M64T | 1 | ks | 0 | 0 | 0 | 0
Daikin, alebo porovnatelný produkt
Prepojovacie Cu potrubie, izolované
| Cu 12,7 iz | 10 | bm | 0 | 0 | 0 | 0
| Cu 28,6 iz | 10 | bm | 0 | 0 | 0 | 0
Proti-dažďová žalúzia hranatá
| DŽ 1000x500 | 2 | ks | 0 | 0 | 0 | 0
Bunkový tlmič hluku
| TH 1000x500x1500 | 4 | ks | 0 | 0 | 0 | 0
Stredový digestor
| Variant 2R 2650x2300x435 ( Rozložený stav) | 2 | ks | 0 | 0 | 0 | 0
Lamelový filter 400X400
Montážna podpera 4ks
ATREA SK, s.r.o., alebo porovnatelný produkt
Digestor konvektomat
| Variant 1R 1350X1600X435 | 1 | ks | 0 | 0 | 0 | 0
ATREA SK, s.r.o., alebo porovnatelný produkt
Digestor konvektomat
| Variant 1R 1100X1400X435 | 1 | ks | 0 | 0 | 0 | 0
ATREA SK, s.r.o., alebo porovnatelný produkt
Digestorstudená kuchyna
| Odsávací zákryt Kubus 1150X1100X465 | 1 | ks | 0 | 0 | 0 | 0
ATREA SK, s.r.o., alebo porovnatelný produkt
Odlučovač tukov do potrubia
| GT-L-H-600x200-R | 1 | ks | 0 | 0 | 0 | 0
Labirintová žalúzia
Pletivový filter
Regulácia
Systemair, alebo porovnatelný produkt
Regulačná klapka kruhová ručná
| TUNE-R-500-1-H | 1 | ks | 0 | 0 | 0 | 0
| TUNE-R-315-1-H | 2 | ks | 0 | 0 | 0 | 0
| TUNE-R-280-1-H | 1 | ks | 0 | 0 | 0 | 0
| TUNE-R-250-1-H | 3 | ks | 0 | 0 | 0 | 0
| TUNE-R-200-1-H | 2 | ks | 0 | 0 | 0 | 0
| TUNE-S-600x200-H | 2 | ks | 0 | 0 | 0 | 0
Vírivá výustka
| VVKR-A-S-600-48-B-SW | 8 | ks | 0 | 0 | 0 | 0
Systemair, alebo porovnatelný produkt
Pretlakový box
| B-VVK-S-600-250-S-H-D1-J | 8 | ks | 0 | 0 | 0 | 0
| Vzduchotechnické potrubie štvorhranné, |  |  |  | 0
Materiál oceľový plech pozinkovaný s minimálnou vrstvou zinku 275 g/m2
| prevedenie nízkotlakové do 650 Pa, trieda tesnosti potrubia IV |  |  |  | 0
| spoje prírubové celotmelené, materiál prírub a rohovníkov, oceľový plech pozinkovaný |  |  |  | 0
| osadenie regulačných a nábehových plechov |  |  |  | 0
| Potrubie štvorhranné do obvodu 3200/30% tv,trieda tes. IV | 45 | bm | 0 | 0 | 0 | 0
| Potrubie štvorhranné do obvodu 2840/30% tv,trieda tes. IV | 16 | bm | 0 | 0 | 0 | 0
| Potrubie štvorhranné do obvodu 1800/30% tv,trieda tes. IV | 10 | bm | 0 | 0 | 0 | 0
| Potrubie štvorhranné do obvodu 1600/30% tv,trieda tes. IV | 10 | bm | 0 | 0 | 0 | 0
Kruhové potrubie z pozinkovaného plechu
| SPIRO do priemeru D500/30%tv | 9 | bm | 0 | 0 | 0 | 0
| SPIRO do priemeru D315/30%tv | 15 | bm | 0 | 0 | 0 | 0
| SPIRO do priemeru D280/30%tv | 4 | bm | 0 | 0 | 0 | 0
| SPIRO do priemeru D250/30%tv | 25 | bm | 0 | 0 | 0 | 0
| SPIRO do priemeru D200/30%tv | 10 | bm | 0 | 0 | 0 | 0
Kruhové ohybné potrubie – FLEXO
| Flexo do obvodu DN250 | 25 | bm | 0 | 0 | 0 | 0
Tepelná izolácia
| Izolácia tepelná vonkajšieho potrubia, hrúbka min 80mm s oplechovaním | 80 | m2 | 0 | 0 | 0 | 0
| Izolácia proti oroseniu nenasiakavá, s parotesnou zábranou, uzavretou buničitou štruktúrou a Al fóliou, hrúbka min 19 mm, schladený vzduch | 290 | m2 | 0 | 0 | 0 | 0
Vetranie priestorov kanceláŕii
RJ | Meltem M-WRG-II | 15 | ks | 0 | 0 | 0 | 0
TWG, alebo porovnatelný produkt
Montážny, tesniaci a spojovací materiál
| Montážny, tesniaci, závesný a spojovací materiál | 1 | kpl | 0 | 0 | 0 | 0
| Spolu: |  |  |  | 0 |  | 0
Ostatné rozpočtové náklady
| Doprava | 1 | kpl |  |  |  | 0
| Lešenie | 1 | kpl |  |  |  | 0
| Zdvíhacie zariadenia | 1 | kpl |  |  |  | 0
| Nátery poškodeného potrubia | 1 | kpl |  |  |  | 1000
| Oživenie, zaregulovanie a komplexné skúšky | 30 | hod |  |  | 0 | 0
| Zaškolenie obsluhy | 10 | hod |  |  | 0 | 0
| Spolu: |  |  |  | 0 |  | 1000
| Za rozpočet celkom (bez DPH): |  |  |  | 1000

## SO01_E1_7_ZTI
REKAPITULÁCIA ROZPOČTU
Stavba:
#REF!
Objekt:
#REF!
| Miesto: |  |  | #REF! |  |  | Dátum: | #REF!
| Objednávateľ: |  |  | #REF! |  |  | Projektant: | #REF!
| Zhotoviteľ: |  |  | #REF! |  |  | Spracovateľ: | #REF!
| Kód dielu - Popis | [6 empty] | Cena celkom [EUR]
| Náklady z rozpočtu | [6 empty] | 0 | [10 empty] | -1
|  | HSV - Práce a dodávky HSV | [5 empty] | 0
|  | 1 - Zemné práce | [5 empty] | 0
|  | 4 - Vodorovné konštrukcie | [5 empty] | 0
|  | 6 - Úpravy povrchov, podlahy, osadenie | [5 empty] | #REF!
|  | 8 - Rúrové vedenie | [5 empty] | 0
|  | 9 - Ostatné konštrukcie a práce-búranie | [5 empty] | 0
|  | 99 - Presun hmôt HSV | [5 empty] | 0
|  | PSV - Práce a dodávky PSV | [5 empty] | 0
|  | 711 - Izolácie proti vode a vlhkosti | [5 empty] | #REF!
|  | 713 - Izolácie tepelné | [5 empty] | 0
|  | 721 - Zdravotech. vnútorná kanalizácia | [5 empty] | 0
|  | 722 - Zdravotechnika - vnútorný vodovod | [5 empty] | 0
|  | 724 - Zdravotechnika - strojné vybavenie | [5 empty] | 0
|  | 725 - Zdravotechnika - zariaď. predmety | [5 empty] | 0
|  | 767 - Konštrukcie doplnkové kovové | [5 empty] | 0
ROZPOČET
Stavba:
Rekonštrukcia Domova mládeže, Kežmarok Aktualizacia 2026
Objekt:
SO 01 Domov mládeže - časť Zdravotechnika
PRE MATERIÁLY A PRVKY, KDE JE UVEDENÝ OBCHODNÝ NÁZOV JE MOŽNÉ POUŽIŤ EKVIVALENT S ROVNAKÝMI ALEBO LEPŠÍM TECHNICKÝMI PARAMETRAMI
| Miesto: | [5 empty] | Dátum: | 2026-02-15
| Objednávateľ: | [5 empty] | Projektant:
| Zhotoviteľ: | [5 empty] | Spracovateľ:
| PČ | Typ | Kód | Popis | MJ | Množstvo | J.cena [EUR] | Cena celkom [EUR] | Cenová sústava | DPH | J. Nh [h] | Nh celkom [h] | J. hmotnosť [t] | Hmotnosť celkom [t] | J. suť [t] | Suť Celkom [t]
| Náklady z rozpočtu | [6 empty] | 0 |  |  |  | #REF! |  | #REF! |  | #REF! |  | D | -1 | [7 empty] | #REF!
|  | D | HSV | Práce a dodávky HSV |  |  |  | 0 |  |  |  | #REF! |  | #REF! |  | #REF! | 1 | D | 0 | ROZPOCET | [6 empty] | #REF!
|  | D | 1 | Zemné práce |  |  |  | 0 |  |  |  | 271.3421 |  | 33.69 |  | 0 | 1 | D | 1 | ROZPOCET | [6 empty] | 0
| 1 | K | 132201101.S | Výkop ryhy do šírky 600 mm v horn.3 do 100 m3 | m3 | 67.5 | 0 | 0 |  | znížená | 2.514 | 169.695 | 0 | 0 | 0 | 0 | 4 | K | 2 | ROZPOCET | 0 | 0 | 0 | 0 | 0 | 2 | 0 | 4 | -1111588481
| 2 | K | 132201109.S | Príplatok k cene za lepivosť pri hĺbení rýh šírky do 600 mm zapažených i nezapažených s urovnaním dna v hornine 3 | m3 | 32 | 0 | 0 |  | znížená | 0.613 | 19.616 | 0 | 0 | 0 | 0 | 4 | K | 2 | ROZPOCET | 0 | 0 | 0 | 0 | 0 | 2 | 0 | 4 | -1018317108
| 3 | K | 162201101.S | Vodorovné premiestnenie výkopku z horniny 1-4 do 20m | m3 | 67.5 | 0 | 0 |  | znížená | 0.081 | 5.4675 | 0 | 0 | 0 | 0 | 4 | K | 2 | ROZPOCET | 0 | 0 | 0 | 0 | 0 | 2 | 0 | 4 | -617060943
| 4 | K | 162501102.S | Vodorovné premiestnenie výkopku po spevnenej ceste z horniny tr.1-4, do 100 m3 na vzdialenosť do 3000 m | m3 | 42.3 | 0 | 0 |  | znížená | 0.071 | 3.0033 | 0 | 0 | 0 | 0 | 4 | K | 2 | ROZPOCET | 0 | 0 | 0 | 0 | 0 | 2 | 0 | 4 | -606577576
| 5 | K | 167101101.S | Nakladanie neuľahnutého výkopku z hornín tr.1-4 do 100 m3 | m3 | 42.3 | 0 | 0 |  | znížená | 0.617 | 26.0991 | 0 | 0 | 0 | 0 | 4 | K | 2 | ROZPOCET | 0 | 0 | 0 | 0 | 0 | 2 | 0 | 4 | 919715888
| 6 | K | 171201201.S | Uloženie sypaniny na skládky do 100 m3 | m3 | 42.3 | 0 | 0 |  | znížená | 0.009 | 0.3807 | 0 | 0 | 0 | 0 | 4 | K | 2 | ROZPOCET | 0 | 0 | 0 | 0 | 0 | 2 | 0 | 4 | 230978280
| 7 | K | 171209002.S | Poplatok za skladovanie - zemina a kamenivo (17 05) ostatné | t | 102.28 | 0 | 0 |  | znížená | 0 | 0 | 0 | 0 | 0 | 0 | 4 | K | 2 | ROZPOCET | 0 | 0 | 0 | 0 | 0 | 2 | 0 | 4 | -764879910
| 8 | K | 174101002.S | Zásyp sypaninou so zhutnením šachiet, rýh nad 100 do 1000 m3 | m3 | 18.7 | 0 | 0 |  | znížená | 0.229 | 4.2823 | 0 | 0 | 0 | 0 | 4 | K | 2 | ROZPOCET | 0 | 0 | 0 | 0 | 0 | 2 | 0 | 4 | -200756293
| 9 | K | 175101102.S | Obsyp potrubia sypaninou z vhodných hornín 1 až 4 s prehodením sypaniny | m3 | 17.72 | 0 | 0 |  | znížená | 2.39 | 42.3508 | 0 | 0 | 0 | 0 | 4 | K | 2 | ROZPOCET | 0 | 0 | 0 | 0 | 0 | 2 | 0 | 4 | -1692388177
| 10 | M | 583310003800.S | Štrkopiesok frakcia 16-32 mm | t | 33.69 | 0 | 0 |  | znížená | 0 | 0 | 1 | 33.69 | 0 | 0 | 8 | M | 2 | ROZPOCET | 0 | 0 | 0 | 0 | 0 | 2 | 0 | 4 | 1588271897
| 11 | K | 181101102.S | Úprava pláne v zárezoch v hornine 1-4 so zhutnením | m2 | 26.32 | 0 | 0 |  | znížená | 0.017 | 0.44744 | 0 | 0 | 0 | 0 | 4 | K | 2 | ROZPOCET | 0 | 0 | 0 | 0 | 0 | 2 | 0 | 4 | 1895894809
|  | D | 2 | Zakladanie |  |  |  | 0
| 12 | K | 386921011.S | Montáž odlučovača ropných látok alebo lapača tukov železobetónového jednonádržového, hmotnosti jednotlivo do 3 t | ks | 1 | 0 | 0
| 13 | M | ACO LUPIMAX | Lapač tukov ACO LIPUMAX s technológiou | ks | 1 | 0 | 0
|  | D | 4 | Vodorovné konštrukcie |  |  |  | 0 |  |  |  | 29.2868 |  | 34.5444 |  | 0 | 1 | D | 1 | ROZPOCET | [6 empty] | 0
| 14 | K | 451572111 | Lôžko pod potrubie, stoky a drobné objekty, v otvorenom výkope z kameniva drobného ťaženého 0-4 mm | m3 | 18.27 | 0 | 0 |  | znížená | 1.603 | 29.2868 | 1.8908 | 34.5444 | 0 | 0 | 4 | K | 2 | ROZPOCET | 0 | 0 | 0 | 0 | 0 | 2 | 0 | 4 | 1476633286
|  | D | 8 | Rúrové vedenie |  |  |  | 0 |  |  |  | 183.695 |  | 3.0287 |  | 0 | 1 | D | 1 | ROZPOCET | [6 empty] | 0
| 15 | K | 721300922 | Prečistenie ležatých zvodov do DN 300 | m | 275 | 0 | 0 |  | znížená | 0.44 | 121 | 0 | 0 | 0 | 0 | 16 | K | 2 | ROZPOCET | 0 | 0 | 0 | 0 | 0 | 2 | 0 | 16 | 65042216
| 16 | K | 871266000 | Montáž kanalizačného PVC-U potrubia hladkého viacvrstvového DN 110 | m | 20 | 0 | 0 |  | znížená | 0.035 | 0.7 | 1e-05 | 0.0002 | 0 | 0 | 4 | K | 2 | ROZPOCET | 0 | 0 | 0 | 0 | 0 | 2 | 0 | 4 | 1348174909
| 17 | M | 286110005700 | Rúra kanalizačná PVC-U gravitačná, hladká SN4 - KG, ML - viacvrstvová, DN 110, dĺ. 1 m, WAVIN | ks | 20 | 0 | 0 |  | znížená | 0 | 0 | 0.00129 | 0.0258 | 0 | 0 | 8 | M | 2 | ROZPOCET | 0 | 0 | 0 | 0 | 0 | 2 | 0 | 4 | 1120943029
| 18 | K | 871276002 | Montáž kanalizačného PVC-U potrubia hladkého viacvrstvového DN 125 | m | 120 | 0 | 0 |  | znížená | 0.04 | 4.8 | 1e-05 | 0.0012 | 0 | 0 | 4 | K | 2 | ROZPOCET | 0 | 0 | 0 | 0 | 0 | 2 | 0 | 4 | 2141442540
| 19 | M | 286110006400 | Rúra kanalizačná PVC-U gravitačná, hladká SN4 - KG, ML - viacvrstvová, DN 125, dĺ. 5 m, WAVIN | ks | 24 | 0 | 0 |  | znížená | 0 | 0 | 0.00686 | 0.16464 | 0 | 0 | 8 | M | 2 | ROZPOCET | 0 | 0 | 0 | 0 | 0 | 2 | 0 | 4 | 1558753833
| 20 | K | 871326004 | Montáž kanalizačného PVC-U potrubia hladkého viacvrstvového DN 160 | m | 115 | 0 | 0 |  | znížená | 0.043 | 4.945 | 1e-05 | 0.00115 | 0 | 0 | 4 | K | 2 | ROZPOCET | 0 | 0 | 0 | 0 | 0 | 2 | 0 | 4 | 174111067
| 21 | M | 286110006900 | Rúra kanalizačná PVC-U gravitačná, hladká SN4 - KG, ML - viacvrstvová, DN 160, dĺ. 5 m, WAVIN | ks | 23 | 0 | 0 |  | znížená | 0 | 0 | 0.01054 | 0.24242 | 0 | 0 | 8 | M | 2 | ROZPOCET | 0 | 0 | 0 | 0 | 0 | 2 | 0 | 4 | 204840477
| 22 | K | 871326006 | Montáž kanalizačného PVC-U potrubia hladkého viacvrstvového DN 200 | m | 20 | 0 | 0
| 23 | M | 286110011900 | Rúra kanalizačná PVC-U gravitačná, hladká SN4 - KG, ML - viacvrstvová, DN 200, dĺ. 5 m, WAVIN | ks | 4 | 0 | 0
| 24 | K | 892354111 | Monitoring potrubia kamerovým systémom do DN 200 mm | m | 275 | 0 | 0 |  | znížená | 0.19 | 52.25 | 0.00943 | 2.5932 | 0 | 0 | 4 | K | 2 | ROZPOCET | 0 | 0 | 0 | 0 | 0 | 2 | 0 | 4 | -1434620034
| 25 | K | 894810009 | Montáž PP revíznej kanalizačnej šachty 600 do výšky šachty 2 m s roznášacím prstencom a poklopom | ks | 1 | 0 | 0
| 26 | M | 286610036100.S | Šachtové dno prietočné DN 160x0°-90°, ku kanalizačnej revíznej šachte 600 mm, PP | ks | 1 | 0 | 0
| 27 | M | 286610045000 | Vlnovcová šachtová rúra kanalizačná TEGRA 600, dĺžka 6 m, PP, WAVIN | m | 1 | 0 | 0
| 28 | M | 286710035900 | Gumové tesnenie šachtovej rúry 600 ku kanalizačnej revíznej šachte TEGRA 600, WAVIN | ks | 1 | 0 | 0
| 29 | M | 552410002100 | Poklop liatinový T 600 A15, WAVIN | ks | 1 | 0 | 0
| 30 | M | 592240009400 | Betónový roznášací prstenec 1100/680/150 ku kanalizačnej šachte TEGRA 600/1000 NG, WAVIN | ks | 1 | 0 | 0
| 31 | K | 899101111 | Osadenie poklopu liatinového a oceľového vrátane rámu hmotn. do 50 kg | ks | 1 | 0 | 0
| 32 | M | 5524180250 | Liatinový poklop D600 A15, WAVIN | ks | 1 | 0 | 0
| 33 | K | 899721132 | Označenie kanalizačného potrubia hnedou výstražnou fóliou | m | 275 | 0 | 0
| 34 | M | 283230008200.S | Výstražná fólia PE, š. 300 mm, pre kanalizáciu, farba hnedá | m | 275 | 0 | 0
|  | D | 9 | Ostatné konštrukcie a práce-búranie |  |  |  | 0 |  |  |  | 338.1549 |  | 0 |  | 20.615 | 1 | D | 1 | ROZPOCET | [6 empty] | 0
| 35 | K | 952901107.S | Demontáž vodovodného potrubia | m | 12 | 0 | 0 |  | znížená | 0.191 | 2.292 | 0 | 0 | 0.009 | 0.108 | 4 | K | 2 | ROZPOCET | 0 | 0 | 0 | 0 | 0 | 2 | 0 | 4 | -1869695111
| 36 | K | 723150802 | Demontáž potrubia a stavív zdravotnotechnických inštalácií, vrátane odvozu na skládku a poplatku za skladovanie -0,00473t (vodomerná šachty, lapač tukov, rezvízna šachta) | sub | 1 | 0 | 0 |  | znížená | 0.216 | 0.216 | 0 | 0 | 0.006 | 0.006 | 4 | K | 2 | ROZPOCET | 0 | 0 | 0 | 0 | 0 | 2 | 0 | 4 | 50173819
| 37 | K | 952901111.S | Vyčistenie budov pri výške podlaží do 4m | m2 | 1079 | 0 | 0 |  | znížená | 0.31 | 334.49 | 0 | 0 | 0.019 | 20.501 | 4 | K | 2 | ROZPOCET | 0 | 0 | 0 | 0 | 0 | 2 | 0 | 4 | -1982320249
| 38 | K | 969011121.S | Vybúravanie vodovodného vedenia DN do 63mm 0.01300t | m | 1605 | 0 | 0
| 39 | K | 969021111.S | Vybúravanie kanalizačného potrubia DN do 160 mm 0.03700t | m | 682 | 0 | 0
| 40 | K | 979081121.S | Odvoz sutiny a vybúraných hmôt na skládku za každý ďalší 1 km | t | 2.78 | 0 | 0 |  | znížená | 0.007 | 0.01946 | 0 | 0 | 0 | 0 | 4 | K | 2 | ROZPOCET | 0 | 0 | 0 | 0 | 0 | 2 | 0 | 4 | 1756494259
| 41 | K | 979082111.S | Vnútrostavenisková doprava sutiny a vybúraných hmôt do 10 m | t | 1.278 | 0 | 0 |  | znížená | 0.89 | 1.1374 | 0 | 0 | 0 | 0 | 4 | K | 2 | ROZPOCET | 0 | 0 | 0 | 0 | 0 | 2 | 0 | 4 | -2095200414
| 42 | K | 979089612.S | Poplatok za skladovanie - iné odpady zo stavieb a demolácií (17 09), ostatné | t | 1.278 | 0 | 0 |  | znížená | 0 | 0 | 0 | 0 | 0 | 0 | 4 | K | 2 | ROZPOCET | 0 | 0 | 0 | 0 | 0 | 2 | 0 | 4 | -14399068
| 43 | K | 979089715.S | Prenájom kontajneru 16 m3 | ks | 6 | 0 | 0 |  | znížená | 0 | 0 | 0 | 0 | 0 | 0 | 4 | K | 2 | ROZPOCET | 0 | 0 | 0 | 0 | 0 | 2 | 0 | 4 | 1202214463
|  | D | 99 | Presun hmôt HSV |  |  |  | 0 |  |  |  | 368.3723 |  | 0 |  | 0 | 1 | D | 1 | ROZPOCET | [6 empty] | 0
| 44 | K | 998276111 | Presun hmôt pre rúrové vedenie hĺbené z rúr z plastických hmôt alebo sklolaminátových v štôlni | t | 138.226 | 0 | 0 |  | znížená | 2.665 | 368.3723 | 0 | 0 | 0 | 0 | 4 | K | 2 | ROZPOCET | 0 | 0 | 0 | 0 | 0 | 2 | 0 | 4 | 1670690029
|  | D | PSV | Práce a dodávky PSV |  |  |  | 0 |  |  |  | #REF! |  | #REF! |  | #REF! | 2 | D | 0 | ROZPOCET | [6 empty] | #REF!
|  | D | 713 | Izolácie tepelné |  |  |  | 0 |  |  |  | 278.8091 |  | 0.0676 |  | 0 | 2 | D | 1 | ROZPOCET | [6 empty] | 0
| 45 | K | 713482121.S | Montáž trubíc z PE, hr.15-20 mm,vnút.priemer do 38 mm | m | 2080 | 0 | 0 |  | znížená | 0.134 | 278.72 | 2e-05 | 0.0416 | 0 | 0 | 16 | K | 2 | ROZPOCET | 0 | 0 | 0 | 0 | 0 | 2 | 0 | 16 | 681152093
| 46 | M | 283310002800.S | Izolačná PE trubica dxhr. 22x13 mm, nadrezaná, na izolovanie rozvodov vody, kúrenia, zdravotechniky | m | 310 | 0 | 0 |  | znížená | 0 | 0 | 1e-05 | 0.0031 | 0 | 0 | 8 | M | 2 | ROZPOCET | 0 | 0 | 0 | 0 | 0 | 2 | 0 | 4 | -715143972
| 47 | M | 283310003000.S | Izolačná PE trubica dxhr. 25x13mm, nadrezaná, na izolovanie rozvodov vody, kúrenia, zdravotechniky | m | 340 | 0 | 0 |  | znížená | 0 | 0 | 2e-05 | 0.0068 | 0 | 0 | 8 | M | 2 | ROZPOCET | 0 | 0 | 0 | 0 | 0 | 2 | 0 | 4 | 1817161500
| 48 | M | 283310003200.S | Izolačná PE trubica dxhr. 32x13 mm, nadrezaná, na izolovanie rozvodov vody, kúrenia, zdravotechniky | m | 165 | 0 | 0 |  | znížená | 0 | 0 | 4e-05 | 0.0066 | 0 | 0 | 8 | M | 2 | ROZPOCET | 0 | 0 | 0 | 0 | 0 | 2 | 0 | 4 | 1246593432
| 49 | M | 283310003400.S | Izolačná PE trubica dxhr. 40x13 mm, nadrezaná, na izolovanie rozvodov vody, kúrenia, zdravotechniky | m | 20 | 0 | 0 |  | znížená | 0 | 0 | 9e-05 | 0.0018 | 0 | 0 | 8 | M | 2 | ROZPOCET | 0 | 0 | 0 | 0 | 0 | 2 | 0 | 4 | 1934774143
| 50 | M | 283310003700.S | Izolačná PE trubica dxhr. 50x13 mm, nadrezaná, na izolovanie rozvodov vody, kúrenia, zdravotechniky | m | 10 | 0 | 0 |  | znížená | 0 | 0 | 0.00021 | 0.0021 | 0 | 0 | 8 | M | 2 | ROZPOCET | 0 | 0 | 0 | 0 | 0 | 2 | 0 | 4 | -99037562
| 51 | M | 283310004000.S | Izolačná PE trubica dxhr. 64x13 mm, nadrezaná, na izolovanie rozvodov vody, kúrenia, zdravotechniky | m | 20 | 0 | 0 |  | znížená | 0 | 0 | 0.00028 | 0.0056 | 0 | 0 | 8 | M | 2 | ROZPOCET | 0 | 0 | 0 | 0 | 0 | 2 | 0 | 4 | 929074873
| 52 | M | 283310004700.S | Izolačná PE trubica dxhr. 22x20mm, nadrezaná, na izolovanie rozvodov vody, kúrenia, zdravotechniky | m | 680 | 0 | 0 | [18 empty] | 0
| 53 | M | 283310004800.S | Izolačná PE trubica dxhr. 28x20mm, nadrezaná, na izolovanie rozvodov vody, kúrenia, zdravotechniky | m | 290 | 0 | 0 | [18 empty] | 0
| 54 | M | 283310004900.S | Izolačná PE trubica dxhr. 35x20mm, nadrezaná, na izolovanie rozvodov vody, kúrenia, zdravotechniky | m | 175 | 0 | 0 | [18 empty] | 0
| 55 | M | 283310005000.S | Izolačná PE trubica dxhr. 42x20mm, nadrezaná, na izolovanie rozvodov vody, kúrenia, zdravotechniky | m | 40 | 0 | 0 | [18 empty] | 0
| 56 | M | 283310005200.S | Izolačná PE trubica dxhr. 54x20mm, nadrezaná, na izolovanie rozvodov vody, kúrenia, zdravotechniky | m | 10 | 0 | 0 | [18 empty] | 0
| 57 | M | 283310005400.S | Izolačná PE trubica dxhr. 64x20mm, nadrezaná, na izolovanie rozvodov vody, kúrenia, zdravotechniky | m | 20 | 0 | 0
| 58 | K | 998713101.S | Presun hmôt pre izolácie tepelné v objektoch výšky do 6 m | t | 0.05 | 0 | 0 |  | znížená | 1.782 | 0.0891 | 0 | 0 | 0 | 0 | 4 | K | 2 | ROZPOCET | 0 | 0 | 0 | 0 | 0 | 2 | 0 | 4 | -1177820026
|  | D | 721 | Zdravotech. vnútorná kanalizácia |  |  |  | 0 |  |  |  | 545.1786 |  | 1.0202 |  | 0 | 2 | D | 1 | ROZPOCET | [6 empty] | 0
| 59 | K | 721172203.S | Montáž odpadového PP odhlučneného potrubia D 40 | m | 113 | 0 | 0 |  | znížená | 0.46718 | 52.7913 | 0.0002 | 0.0226 | 0 | 0 | 16 | K | 2 | ROZPOCET | 0 | 0 | 0 | 0 | 0 | 2 | 0 | 16 | -1541643637
| 60 | M | 286140036800.S | Rúra PP-odhlučnená D 40 mm dĺ. 1 m, systém pre rozvod vnútorného odpadu | ks | 113 | 0 | 0 |  | znížená | 0 | 0 | 0.00024 | 0.02712 | 0 | 0 | 32 | M | 2 | ROZPOCET | 0 | 0 | 0 | 0 | 0 | 2 | 0 | 16 | 763593933
| 61 | K | 721172206.S | Montáž odpadového PP odhlučneného potrubia D 50 | m | 127 | 0 | 0 |  | znížená | 0.48224 | 61.2445 | 0.0002 | 0.0254 | 0 | 0 | 16 | K | 2 | ROZPOCET | 0 | 0 | 0 | 0 | 0 | 2 | 0 | 16 | 1373696414
| 62 | M | 286140037400.S | Rúra PP-odhlučnená D50 mm dĺ. 1 m, systém pre rozvod vnútorného odpadu | ks | 127 | 0 | 0 |  | znížená | 0 | 0 | 0.00031 | 0.03937 | 0 | 0 | 32 | M | 2 | ROZPOCET | 0 | 0 | 0 | 0 | 0 | 2 | 0 | 16 | 1506042956
| 63 | K | 721172230.S | Montáž odpadového PP odhlučneného potrubia D 75 | m | 10 | 0 | 0 |  | znížená | 0.51864 | 5.1864 | 7e-05 | 0.0007 | 0 | 0 | 16 | K | 2 | ROZPOCET | 0 | 0 | 0 | 0 | 0 | 2 | 0 | 16 | -1639410759
| 64 | M | 286140038000.S | Rúra PP-odhlučnená D75 dĺ. 1 m, PP systém pre rozvod vnútorného odpadu | ks | 10 | 0 | 0 |  | znížená | 0 | 0 | 0.00049 | 0.0049 | 0 | 0 | 32 | M | 2 | ROZPOCET | 0 | 0 | 0 | 0 | 0 | 2 | 0 | 16 | -1925814751
| 65 | K | 721172212.S | Montáž odpadového PP odhlučneného potrubia D 110 | m | 635 | 0 | 0 |  | znížená | 0.55556 | 352.7806 | 0.00019 | 0.12065 | 0 | 0 | 16 | K | 2 | ROZPOCET | 0 | 0 | 0 | 0 | 0 | 2 | 0 | 16 | 1712472630
| 66 | M | 286140038600.S | Rúra PP-odhlučnená D110 mm dĺ. 1 m, PP systém pre rozvod vnútorného odpadu | ks | 635 | 0 | 0 |  | znížená | 0 | 0 | 0.00103 | 0.65405 | 0 | 0 | 32 | M | 2 | ROZPOCET | 0 | 0 | 0 | 0 | 0 | 2 | 0 | 16 | 1903743646
| 67 | K | 721172354.S | Montáž odpadového PP odhlučneného potrubia D 125 | m | 15 | 0 | 0 |  | znížená | 0.23486 | 3.5229 | 0.00014 | 0.0021 | 0 | 0 | 16 | K | 2 | ROZPOCET | 0 | 0 | 0 | 0 | 0 | 2 | 0 | 16 | 1566820727
| 68 | M | 286540019000.S | Rúra PP-odhlučnená D125 mm dĺ. 1 m, PP systém pre rozvod vnútorného odpadu | ks | 15 | 0 | 0 |  | znížená | 0 | 0 | 0.00015 | 0.00225 | 0 | 0 | 32 | M | 2 | ROZPOCET | 0 | 0 | 0 | 0 | 0 | 2 | 0 | 16 | -1102769367
| 69 | K | 721172357.S | Montáž odhlučneného čistiaceho kusu PP potrubia DN 100 | ks | 48 | 0 | 0 |  | znížená | 0.29024 | 13.9315 | 0.00019 | 0.00912 | 0 | 0 | 16 | K | 2 | ROZPOCET | 0 | 0 | 0 | 0 | 0 | 2 | 0 | 16 | -1334981783
| 70 | M | 286540019100.S | Čistiaci kus PP odhlučnený DN 100, systém pre beztlakový rozvod vnútorného odpadu | ks | 48 | 0 | 0 |  | znížená | 0 | 0 | 0.00035 | 0.0168 | 0 | 0 | 32 | M | 2 | ROZPOCET | 0 | 0 | 0 | 0 | 0 | 2 | 0 | 16 | -1489628701
| 71 | K | 721213015 | Montáž podlahového vpustu nerezového pre kuchyňu s zvislým odtokom DN 110 | ks | 2 | 0 | 0 |  | znížená | 0.45269 | 0.90538 | 0.00046 | 0.00092 | 0 | 0 | 16 | K | 2 | ROZPOCET | 0 | 0 | 0 | 0 | 0 | 2 | 0 | 16 | 1699651271
| 72 | M | 405149 | ACO nerezový žľab pre technológiu kuchyne 1800x300mm s príslušenstvom | ks | 2 | 0 | 0 |  | znížená | 0 | 0 | 0.00164 | 0.00328 | 0 | 0 | 32 | M | 2 | ROZPOCET | 0 | 0 | 0 | 0 | 0 | 2 | 0 | 16 | -813856879
| 73 | K | 721213015.S | Montáž podlahového vpustu s zvislým odtokom DN 110 | ks | 2 | 0 | 0 |  | znížená | 0.45306 | 0.90612 | 0.00046 | 0.00092 | 0 | 0 | 16 | K | 2 | ROZPOCET | 0 | 0 | 0 | 0 | 0 | 2 | 0 | 16 | -1640394244
| 74 | M | 286630025500 | Podlahový vpust HL310NPr, (0,5 l/s), vertikálny odtok DN 50/75/110, pevná izolačná príruba, mriežka 115x115 mm, zápachová uzávierka Primus, PE/nerez | ks | 2 | 0 | 0 |  | znížená | 0 | 0 | 0.00075 | 0.0015 | 0 | 0 | 32 | M | 2 | ROZPOCET | 0 | 0 | 0 | 0 | 0 | 2 | 0 | 16 | 143297355
| 75 | K | 721230075.S | Montáž strešného vtoku pre fóliové a asfaltové hydroizolácie DN10 | ks | 12 | 0 | 0 |  | znížená | 0 | 0 | 0.0024 | 0.0288 | 0 | 0 | 32 | M | 2 | ROZPOCET | 0 | 0 | 0 | 0 | 0 | 2 | 0 | 16 | -1696398679
| 76 | M | 28660003300 | Strešný vtok HL62, DN 110, izolačný tanier, zvislý odtok, záchytný kôš D180mm, PP | ks | 2 | 0 | 0 |  | znížená | 0.62473 | 1.2495 | 0 | 0 | 0 | 0 | 16 | K | 2 | ROZPOCET | 0 | 0 | 0 | 0 | 0 | 2 | 0 | 16 | -747894042
| 77 | M | 28660003350 | Strešný vtok HL62H, DN 110, izolačný tanier, zvislý odtok, záchytný kôš D180mm, PP | ks | 5 | 0 | 0 |  | znížená | 0 | 0 | 0.0088 | 0.044 | 0 | 0 | 32 | M | 2 | ROZPOCET | 0 | 0 | 0 | 0 | 0 | 2 | 0 | 16 | -95277900
| 78 | M | 28660003400 | Strešný vtok HL64H, DN 110, izolačný tanier, horizontálny odtok, záchytný kôš D180mm, PP | ks | 5 | 0 | 0
| 79 | M | 28660003450 | Nadstavec HL65, D125mm, výška 300mm, izolačný tanier, vertikálny odtok, pre strešné vtoky | ks | 2 | 0 | 0
| 80 | M | 28660003500 | Nadstavec HL65H, D125mm, výška 300mm, izolačný tanier, vertikálny odtok, pre strešné vtoky | ks | 10 | 0 | 0
| 81 | M | 28660003550 | Záchytný kôš, HL170 | ks | 12 | 0 | 0
| 82 | M | 28660003600 | Drenážny nadstavec HL635- hliníkový | ks | 10 | 0 | 0 |  | znížená | 0.11516 | 1.1516 | 3e-05 | 0.0003 | 0 | 0 | 16 | K | 2 | ROZPOCET | 0 | 0 | 0 | 0 | 0 | 2 | 0 | 16 | 1838608494
| 83 | M | 28660003650 | Predlžovací diel pre drenážny nadstavec HL635 | ks | 10 | 0 | 0 |  | znížená | 0.11516 | 1.1516 | 3e-05 | 0.0003 | 0 | 0 | 16 | K | 2 | ROZPOCET | 0 | 0 | 0 | 0 | 0 | 2 | 0 | 16 | 980087766
| 84 | K | 721274112.S | Montáž ventilačných hlavíc - iných typov DN 100 | ks | 14 | 0 | 0 |  | znížená | 0 | 0 | 0.0003 | 0.0042 | 0 | 0 | 32 | M | 2 | ROZPOCET | 0 | 0 | 0 | 0 | 0 | 2 | 0 | 16 | 1137447460
| 85 | M | 429720001200.S | Hlavica vetracia HT DN 100, PP systém pre rozvod vnútorného odpadu | ks | 14 | 0 | 0 |  | znížená | 0 | 0 | 0.00061 | 0.00854 | 0 | 0 | 32 | M | 2 | ROZPOCET | 0 | 0 | 0 | 0 | 0 | 2 | 0 | 16 | 705339891
| 86 | K | 721290012.S | Montáž privzdušňovacieho ventilu pre odpadové potrubia do DN 110 | ks | 5 | 0 | 0 |  | znížená | 0.10032 | 0.5016 | 1e-05 | 5e-05 | 0 | 0 | 16 | K | 2 | ROZPOCET | 0 | 0 | 0 | 0 | 0 | 2 | 0 | 16 | -1586630554
| 87 | M | 551610000100 | Privzdušňovacia hlavica HL900N, DN 50/75/110, (37 l/s), - 40 až + 60°C, dvojitá vzduchová izolácia, vnútorná kanalizácia, PP | ks | 4 | 0 | 0 |  | znížená | 0 | 0 | 0.00048 | 0.00192 | 0 | 0 | 32 | M | 2 | ROZPOCET | 0 | 0 | 0 | 0 | 0 | 2 | 0 | 16 | 1671057003
| 88 | M | 551610001100 | Privzdušňovacia hlavica podomietková HL905N, DN 50/75, (13 l/s), 0°až + 60°C, tr. A I, s krytkou, vnútorná kanalizácia, ABS | ks | 1 | 0 | 0 |  | znížená | 0 | 0 | 0.00038 | 0.00038 | 0 | 0 | 32 | M | 2 | ROZPOCET | 0 | 0 | 0 | 0 | 0 | 2 | 0 | 16 | 2081525688
| 89 | K | 721290123 | Ostatné - skúška tesnosti kanalizácie v objektoch dymom do DN 300 | m | 900 | 0 | 0 |  | znížená | 0.055 | 49.5 | 0 | 0 | 0 | 0 | 16 | K | 2 | ROZPOCET | 0 | 0 | 0 | 0 | 0 | 2 | 0 | 16 | 613717235
| 90 | K | 998721101.S | Presun hmôt pre vnútornú kanalizáciu v objektoch výšky do 6 m | t | 0.254 | 0 | 0 |  | znížená | 1.4 | 0.3556 | 0 | 0 | 0 | 0 | 16 | K | 2 | ROZPOCET | 0 | 0 | 0 | 0 | 0 | 2 | 0 | 16 | 1000866146
|  | D | 722 | Zdravotechnika - vnútorný vodovod |  |  |  | 0 |  |  |  | 597.0326 |  | 1.3875 |  | 0 | 2 | D | 1 | ROZPOCET | [6 empty] | 0
| 91 | K | 722161015.S | Vodovodné potrubie z nerezových rúrok spájaných lisovaním D 32 mm | m | 7 | 0 | 0
92 | 92 | K | 722161015.S | Vodovodné potrubie z nerezových rúrok spájaných lisovaním D 42 mm | m | 6 | 0 | 0 |  | znížená | 0.32626 | 1.9576 | 0.00098 | 0.00588 | 0 | 0 | 16 | K | 2 | ROZPOCET | 0 | 0 | 0 | 0 | 0 | 2 | 0 | 16 | -709397218
| 93 | K | 722161018.S | Vodovodné potrubie z nerezových rúrok spájaných lisovaním D 54 mm | m | 4 | 0 | 0 |  | znížená | 0.38559 | 1.5424 | 0.00104 | 0.00416 | 0 | 0 | 16 | K | 2 | ROZPOCET | 0 | 0 | 0 | 0 | 0 | 2 | 0 | 16 | -1391995938
| 94 | K | 722161018.S | Vodovodné potrubie z nerezových rúrok spájaných lisovaním D 64 mm | m | 29 | 0 | 0
| 95 | K | 722171132.S | Potrubie plasthliníkové D 20 mm | m | 90 | 0 | 0 |  | znížená | 0.208 | 18.72 | 0.00029 | 0.0261 | 0 | 0 | 16 | K | 2 | ROZPOCET | 0 | 0 | 0 | 0 | 0 | 2 | 0 | 16 | -305136852
| 96 | K | 722171133.S | Potrubie plasthliníkové D 25 mm | m | 630 | 0 | 0 |  | znížená | 0.217 | 136.71 | 0.00043 | 0.2709 | 0 | 0 | 16 | K | 2 | ROZPOCET | 0 | 0 | 0 | 0 | 0 | 2 | 0 | 16 | 224298031
| 97 | K | 722171134.S | Potrubie plasthliníkové D 32 mm | m | 340 | 0 | 0 |  | znížená | 0.23217 | 78.9378 | 0.00059 | 0.2006 | 0 | 0 | 16 | K | 2 | ROZPOCET | 0 | 0 | 0 | 0 | 0 | 2 | 0 | 16 | -1444605762
| 98 | K | 722171135.S | Potrubie plasthliníkové D 40 mm | m | 60 | 0 | 0 |  | znížená | 0.37005 | 22.203 | 0.00094 | 0.0564 | 0 | 0 | 16 | K | 2 | ROZPOCET | 0 | 0 | 0 | 0 | 0 | 2 | 0 | 16 | -511681315
| 99 | K | 722171136.S | Potrubie plasthliníkové D 50 mm | m | 20 | 0 | 0 | [18 empty] | 0
| 100 | K | 722171137.S | Potrubie plasthliníkové D 63 mm | m | 40 | 0 | 0 | [18 empty] | 0
| 101 | K | 722221010.S | Montáž guľového kohúta závitového priameho pre vodu G 1/2 | ks | 51 | 0 | 0 |  | znížená | 0.20627 | 10.5198 | 4e-05 | 0.00204 | 0 | 0 | 16 | K | 2 | ROZPOCET | 0 | 0 | 0 | 0 | 0 | 2 | 0 | 16 | -519357867
| 102 | M | 551110004900.S | Guľový uzáver pre vodu 1/2", niklovaná mosadz | ks | 51 | 0 | 0 |  | znížená | 0 | 0 | 0.0001 | 0.0051 | 0 | 0 | 32 | M | 2 | ROZPOCET | 0 | 0 | 0 | 0 | 0 | 2 | 0 | 16 | 845411379
| 103 | K | 722221015.S | Montáž guľového kohúta závitového priameho pre vodu G 3/4 | ks | 91 | 0 | 0 |  | znížená | 0.22759 | 20.7107 | 5e-05 | 0.00455 | 0 | 0 | 16 | K | 2 | ROZPOCET | 0 | 0 | 0 | 0 | 0 | 2 | 0 | 16 | 257695219
| 104 | M | 551110005000.S | Guľový uzáver pre vodu 3/4", niklovaná mosadz | ks | 91 | 0 | 0 |  | znížená | 0 | 0 | 0.00059 | 0.05369 | 0 | 0 | 32 | M | 2 | ROZPOCET | 0 | 0 | 0 | 0 | 0 | 2 | 0 | 16 | -1617262909
| 105 | K | 722221025.S | Montáž guľového kohúta závitového priameho pre vodu G 5/4 | ks | 26 | 0 | 0 |  | znížená | 0.26961 | 7.0099 | 6e-05 | 0.00156 | 0 | 0 | 16 | K | 2 | ROZPOCET | 0 | 0 | 0 | 0 | 0 | 2 | 0 | 16 | -205938333
| 106 | M | 551110005200.S | Guľový uzáver pre vodu 5/4", niklovaná mosadz | ks | 26 | 0 | 0 |  | znížená | 0 | 0 | 0.00235 | 0.0611 | 0 | 0 | 32 | M | 2 | ROZPOCET | 0 | 0 | 0 | 0 | 0 | 2 | 0 | 16 | -198315520
| 107 | K | 722221035.S | Montáž guľového kohúta závitového priameho pre vodu G 2 | ks | 4 | 0 | 0 |  | znížená | 0.42517 | 1.7007 | 7e-05 | 0.00028 | 0 | 0 | 16 | K | 2 | ROZPOCET | 0 | 0 | 0 | 0 | 0 | 2 | 0 | 16 | 1295855267
| 108 | M | 551110006000.S | Guľový uzáver pre vodu 2", niklovaná mosadz | ks | 4 | 0 | 0 |  | znížená | 0 | 0 | 0.00519 | 0.02076 | 0 | 0 | 32 | M | 2 | ROZPOCET | 0 | 0 | 0 | 0 | 0 | 2 | 0 | 16 | 575127070
| 109 | K | 722221070 | Montáž guľového kohúta závitového rohového pre vodu G 1/2 | ks | 215 | 0 | 0 |  | znížená | 0.12521 | 26.9201 | 2e-05 | 0.0043 | 0 | 0 | 16 | K | 2 | ROZPOCET | 0 | 0 | 0 | 0 | 0 | 2 | 0 | 16 | -613865518
| 110 | M | 551110007700 | Guľový uzáver pre vodu rohový, 1/2" FF, motýľ, séria 59, niklovaná mosadz | ks | 215 | 0 | 0 |  | znížená | 0 | 0 | 0.00025 | 0.05375 | 0 | 0 | 32 | M | 2 | ROZPOCET | 0 | 0 | 0 | 0 | 0 | 2 | 0 | 16 | 209060833
| 111 | K | 722221081.S | Montáž guľového kohúta vypúšťacieho závitového G 1/2 | ks | 39 | 0 | 0 |  | znížená | 0.11511 | 4.4893 | 2e-05 | 0.00078 | 0 | 0 | 16 | K | 2 | ROZPOCET | 0 | 0 | 0 | 0 | 0 | 2 | 0 | 16 | -684941309
| 112 | M | 551110011100.S | Guľový uzáver vypúšťací s páčkou, 1/2" M, mosadz | ks | 39 | 0 | 0 |  | znížená | 0 | 0 | 5e-05 | 0.00195 | 0 | 0 | 32 | M | 2 | ROZPOCET | 0 | 0 | 0 | 0 | 0 | 2 | 0 | 16 | 549517269
| 113 | K | 722221175.S | Montáž vodomeru závitového jednovtokového suchobežného horizontálny 6/4" | ks | 2 | 0 | 0 |  | znížená | 0.20643 | 0.41286 | 4e-05 | 8e-05 | 0 | 0 | 16 | K | 2 | ROZPOCET | 0 | 0 | 0 | 0 | 0 | 2 | 0 | 16 | 766356831
| 114 | M | 551210022000 | Vodomer DN40 | ks | 2 | 0 | 0 |  | znížená | 0 | 0 | 0.0005 | 0.001 | 0 | 0 | 32 | M | 2 | ROZPOCET | 0 | 0 | 0 | 0 | 0 | 2 | 0 | 16 | -1506065610
| 115 | K | 722221220.S | Montáž tlakového redukčného závitového ventilu s manometrom G 1/2 | ks | 13 | 0 | 0 |  | znížená | 0.214 | 2.782 | 4e-05 | 0.00052 | 0 | 0 | 16 | K | 2 | ROZPOCET | 0 | 0 | 0 | 0 | 0 | 2 | 0 | 16 | 417269793
| 116 | M | 551110018100.S | Termostatický ventil regulačný 1/2", pre cirkuláciunapr. Honeywell ALWA KOMBI 4 s prídavným termoregulačným členom VA2400 pre rozsah teploty 40-65 °C | ks | 13 | 0 | 0 |  | znížená | 0 | 0 | 0.00461 | 0.05993 | 0 | 0 | 32 | M | 2 | ROZPOCET | 0 | 0 | 0 | 0 | 0 | 2 | 0 | 16 | -900620259
| 117 | K | 722221290.S | Montáž spätného ventilu závitového G 2" | ks | 1 | 0 | 0 |  | znížená | 0.26886 | 0.26886 | 6e-05 | 6e-05 | 0 | 0 | 16 | K | 2 | ROZPOCET | 0 | 0 | 0 | 0 | 0 | 2 | 0 | 16 | 1532283672
| 118 | M | BA 295-2A | Oddeľovač potrubia závitový, 2" BA 295 Honeywell | ks | 1 | 0 | 0 |  | znížená | 0 | 0 | 0.001 | 0.001 | 0 | 0 | 32 | M | 2 | ROZPOCET | 0 | 0 | 0 | 0 | 0 | 2 | 0 | 16 | -1078706875
| 119 | K | 722250010 | Montáž hydrantového systému s tvarovo stálou hadicou DN25/30 | súb. | 7 | 0 | 0 |  | znížená | 1.1332 | 7.9325 | 0.00026 | 0.00182 | 0 | 0 | 16 | K | 2 | ROZPOCET | 0 | 0 | 0 | 0 | 0 | 2 | 0 | 16 | 1426855057
| 120 | M | 449150004500 | Hydrantový systém s tvarovo stálou hadicou D 25, hadica 30 m, skriňa 800x800x340 mm, plné dvierka, prúdnica TAJFUN TURBO ekv.13 | ks | 7 | 0 | 0 |  | znížená | 0 | 0 | 0.022 | 0.154 | 0 | 0 | 32 | M | 2 | ROZPOCET | 0 | 0 | 0 | 0 | 0 | 2 | 0 | 16 | -407858076
| 121 | K | 722290226 | Tlaková skúška vodovodného potrubia do DN 50 | m | 2080 | 0 | 0 |  | znížená | 0.064 | 133.12 | 0.00018 | 0.3744 | 0 | 0 | 16 | K | 2 | ROZPOCET | 0 | 0 | 0 | 0 | 0 | 2 | 0 | 16 | -517586261
| 122 | K | 722290234 | Prepláchnutie a dezinfekcia vodovodného potrubia do DN 80 | m | 2080 | 0 | 0 |  | znížená | 0.05805 | 120.744 | 1e-05 | 0.0208 | 0 | 0 | 16 | K | 2 | ROZPOCET | 0 | 0 | 0 | 0 | 0 | 2 | 0 | 16 | 1085433089
| 123 | K | 998722101.S | Presun hmôt pre vnútorný vodovod v objektoch výšky do 6 m | t | 0.279 | 0 | 0 |  | znížená | 1.259 | 0.35126 | 0 | 0 | 0 | 0 | 16 | K | 2 | ROZPOCET | 0 | 0 | 0 | 0 | 0 | 2 | 0 | 16 | 858201380
|  | D | 724 | Zdravotechnika - strojné vybavenie |  |  |  | 0 |  |  |  | 0.40973 |  | 0.00265 |  | 0 | 2 | D | 1 | ROZPOCET | [6 empty] | 0
| 124 | K | 724312115.S | Montáž prečerpávacieho zariadenia CONLIFT 1 | ks | 1 | 0 | 0 |  | znížená | 0.37136 | 0.37136 | 0.0002 | 0.0002 | 0 | 0 | 16 | K | 2 | ROZPOCET | 0 | 0 | 0 | 0 | 0 | 2 | 0 | 16 | 738002298
| 125 | M | 484620000300.S | Grundfos Conlift 1 | ks | 1 | 0 | 0 |  | znížená | 0 | 0 | 0.00245 | 0.00245 | 0 | 0 | 32 | M | 2 | ROZPOCET | 0 | 0 | 0 | 0 | 0 | 2 | 0 | 16 | 463220121
| 126 | K | 998724101 | Presun hmôt pre strojné vybavenie v objektoch výšky do 6 m | t | 0.017 | 0 | 0 |  | znížená | 2.257 | 0.038369 | 0 | 0 | 0 | 0 | 16 | K | 2 | ROZPOCET | 0 | 0 | 0 | 0 | 0 | 2 | 0 | 16 | -1816024543
|  | D | 725 | Zdravotechnika - zariaď. predmety |  |  |  | 0 |  |  |  | 576.1101 |  | 3.7588 |  | 0 | 2 | D | 1 | ROZPOCET | [6 empty] | 0
| 127 | K | 725110811.S | Demontáž zdravotechnických zariaďovacích predmetov, nástenných barérií, armatúr, zápachových uzáverov | sub | 188 | 0 | 0 |  | znížená | 0.56806 | 106.7953 | 0 | 0 | 0 | 0 | 16 | K | 2 | ROZPOCET | 0 | 0 | 0 | 0 | 0 | 2 | 0 | 16 | 595003889
| 128 | K | 725119109.S | Montáž tlakového tlačidlového splachovača | ks | 50 | 0 | 0 |  | znížená | 0.32645 | 16.3225 | 0 | 0 | 0 | 0 | 16 | K | 2 | ROZPOCET | 0 | 0 | 0 | 0 | 0 | 2 | 0 | 16 | -1468487671
| 129 | M | 552380000900 | Ovládacie tlačidlo podomietkové pre dvojité splachovanie, 246x164 mm, lesklý/matný/lesklý chróm | ks | 50 | 0 | 0 |  | znížená | 0 | 0 | 0.018 | 0.9 | 0 | 0 | 32 | M | 2 | ROZPOCET | 0 | 0 | 0 | 0 | 0 | 2 | 0 | 16 | 1750419453
| 130 | K | 725119730 | Montáž záchodu do predstenového systému | ks | 50 | 0 | 0 |  | znížená | 0 | 0 | 0.0025 | 0.125 | 0 | 0 | 32 | M | 2 | ROZPOCET | 0 | 0 | 0 | 0 | 0 | 2 | 0 | 16 | 1852831153
| 131 | M | 642360004000.S | Misa záchodová keramická závesná bez splachovacieho okruhu | ks | 48 | 0 | 0 |  | znížená | 0 | 0 | 0 | 0 | 0 | 0 | 32 | M | 2 | ROZPOCET | 0 | 0 | 0 | 0 | 0 | 2 | 0 | 16 | -686002206
| 132 | M | 554330000200.S | Záchodové sedadlo plastové s poklopom s automatickým pozvoľným sklápaním | ks | 48 | 0 | 0 |  | znížená | 0 | 0 | 0 | 0 | 0 | 0 | 32 | M | 2 | ROZPOCET | 0 | 0 | 0 | 0 | 0 | 2 | 0 | 16 | 1819011901
| 133 | M | M33520000 | Nova Pro bezbarierové WC závesné, 70cm,pre telesne postihnutých, Rimfree | ks | 2 | 0 | 0 |  | znížená | 0 | 0 | 0.007 | 0.014 | 0 | 0 | 32 | M | 2 | ROZPOCET | 0 | 0 | 0 | 0 | 0 | 2 | 0 | 16 | 587547686
| 134 | M | M30102000 | Nova Pro bezbarierové WC sedadlo pre telesne postihnutých | ks | 2 | 0 | 0 |  | znížená | 0.90967 | 1.8193 | 0 | 0 | 0 | 0 | 16 | K | 2 | ROZPOCET | 0 | 0 | 0 | 0 | 0 | 2 | 0 | 16 | 280096746
| 135 | M | 552380011300 | Madlo nerezové toaletné UNIVERSUM pevné kotvené do múra, dĺžka 550 mm, JIKA | ks | 2 | 0 | 0 |  | znížená | 0 | 0 | 0.00243 | 0.00486 | 0 | 0 | 32 | M | 2 | ROZPOCET | 0 | 0 | 0 | 0 | 0 | 2 | 0 | 16 | -1253535295
| 136 | K | 725149715.S | Montáž predstenového systému záchodov do ľahkých stien s kovovou konštrukciou | ks | 50 | 0 | 0 |  | znížená | 2.3096 | 115.4805 | 0 | 0 | 0 | 0 | 16 | K | 2 | ROZPOCET | 0 | 0 | 0 | 0 | 0 | 2 | 0 | 16 | 585942166
| 137 | M | 552370000400 | Predstenový systém DuoFix pre závesné WC, výška 1140 mm so splachovacou podomietkovou nádržou Sigma 80, plast, GEBERIT | ks | 50 | 0 | 0 |  | znížená | 0 | 0 | 0.01528 | 0.764 | 0 | 0 | 32 | M | 2 | ROZPOCET | 0 | 0 | 0 | 0 | 0 | 2 | 0 | 16 | 1255643140
| 138 | K | 725149755 | Montáž predstenového systému umývadiel do kombinovaných stien (napr.GEBERIT, AlcaPlast) | súb. | 63 | 0 | 0 |  | znížená | 2.1472 | 135.2736 | 0 | 0 | 0 | 0 | 16 | K | 2 | ROZPOCET | 0 | 0 | 0 | 0 | 0 | 2 | 0 | 16 | -881227233
| 139 | M | 552370002200 | Predstenový systém pre umývadlo, šxhĺxv 500x130x1120 mm, oceľ, JIKA | ks | 63 | 0 | 0 |  | znížená | 0 | 0 | 0.01335 | 0.84105 | 0 | 0 | 32 | M | 2 | ROZPOCET | 0 | 0 | 0 | 0 | 0 | 2 | 0 | 16 | 490159383
| 140 | K | 72531113.S | Montáž kuchynských drezov jednoduchých, hranatých s rozmerom do 800x600m, bez výtokových armatúr | ks | 23 | 0 | 0 |  | znížená | 1.8209 | 41.8798 | 0 | 0 | 0 | 0 | 16 | K | 2 | ROZPOCET | 0 | 0 | 0 | 0 | 0 | 2 | 0 | 16 | -498436115
| 141 | M | 552310001200.S | Kuchynský drez nerezový 840x460mm na zapustenie do dosky | ks | 23 | 0 | 0 |  | znížená | 0 | 0 | 0.0117 | 0.2691 | 0 | 0 | 32 | M | 2 | ROZPOCET | 0 | 0 | 0 | 0 | 0 | 2 | 0 | 16 | 428606307
| 142 | K | 725149765 | Montáž umývadla do predstenového systému | ks | 63 | 0 | 0 |  | znížená | 0.21058 | 13.2665 | 0.00027 | 0.01701 | 0 | 0 | 16 | K | 2 | ROZPOCET | 0 | 0 | 0 | 0 | 0 | 2 | 0 | 16 | -1549577114
| 143 | M | 642110004300.S | Umývadlo keramické bežný typ | ks | 25 | 0 | 0 |  | znížená | 0 | 0 | 0.0062 | 0.155 | 0 | 0 | 32 | M | 2 | ROZPOCET | 0 | 0 | 0 | 0 | 0 | 2 | 0 | 16 | -416134848
| 144 | M | 642210000500.S | Umývadielko keramické | ks | 2 | 0 | 0 |  | znížená | 0 | 0 | 0.0067 | 0.0134 | 0 | 0 | 32 | M | 2 | ROZPOCET | 0 | 0 | 0 | 0 | 0 | 2 | 0 | 16 | 119097024
| 145 | M | 128557600 | Kúpeľňová skrinka s umývadlom zrcadlem a osvětlením Vitra Mia 79x61x39,5 cm cordoba MIASET80C | ks | 31 | 0 | 0 | [18 empty] | 0
| 146 | M | 128557700 | Nábytkové umývadlo Kolo Rekord 50x38 cm otvor pre batériu uprostred K91952000 | ks | 5 | 0 | 0
| 147 | K | 725149775 | Montáž predstenového systému výlevky do kombinovaných stien (napr.GEBERIT, AlcaPlast) | súb. | 8 | 0 | 0 |  | znížená | 1.987 | 15.896 | 0 | 0 | 0 | 0 | 16 | K | 2 | ROZPOCET | 0 | 0 | 0 | 0 | 0 | 2 | 0 | 16 | 911219656
| 148 | M | 552370002100 | Predstenový systém pre výlevku, šxhĺxv 500x85x1120 mm, oceľ, | ks | 8 | 0 | 0 |  | znížená | 0 | 0 | 0.01141 | 0.09128 | 0 | 0 | 32 | M | 2 | ROZPOCET | 0 | 0 | 0 | 0 | 0 | 2 | 0 | 16 | 934101254
| 149 | K | 725241142.S | Montáž sprchovej vaničky akrylátovej štvrťkruhovej 900x900 mm | ks | 2 | 0 | 0 |  | znížená | 2.3703 | 4.7406 | 6e-05 | 0.00012 | 0 | 0 | 16 | K | 2 | ROZPOCET | 0 | 0 | 0 | 0 | 0 | 2 | 0 | 16 | -781965963
| 150 | M | 554230001700.S | Sprchová vanička štvrťkruhová akrylátová rozmer 900x900 mm | ks | 2 | 0 | 0 |  | znížená | 0 | 0 | 0.01 | 0.02 | 0 | 0 | 32 | M | 2 | ROZPOCET | 0 | 0 | 0 | 0 | 0 | 2 | 0 | 16 | 407868836
| 151 | K | 725245131.S | Montáž sprchovej zásteny dvojkrídlovej do výšky 2000 mm a šírky 900 mm pre vaničky štvrťkruhové | ks | 2 | 0 | 0 |  | znížená | 1.8838 | 3.7677 | 0.00034 | 0.00068 | 0 | 0 | 16 | K | 2 | ROZPOCET | 0 | 0 | 0 | 0 | 0 | 2 | 0 | 16 | -2059001292
| 152 | M | 552260001500 | Sprchové dvere jednodielne CUBITO PURE, rozmer 900x1950 mm, 6 mm bezpečnostné sklo, JIKA | ks | 2 | 0 | 0 |  | znížená | 0 | 0 | 0.027 | 0.054 | 0 | 0 | 32 | M | 2 | ROZPOCET | 0 | 0 | 0 | 0 | 0 | 2 | 0 | 16 | 1563877194
| 153 | K | 725332320 | Montáž výlevky keramickej závesnej bez výtokovej armatúry | súb. | 8 | 0 | 0 |  | znížená | 0.96234 | 7.6987 | 0.00027 | 0.00216 | 0 | 0 | 16 | K | 2 | ROZPOCET | 0 | 0 | 0 | 0 | 0 | 2 | 0 | 16 | 1348773288
| 154 | M | 642710000300 | Výlevka nástenná keramická | ks | 8 | 0 | 0 |  | znížená | 0 | 0 | 0.016 | 0.128 | 0 | 0 | 32 | M | 2 | ROZPOCET | 0 | 0 | 0 | 0 | 0 | 2 | 0 | 16 | 1306924933
| 155 | M | 642710000400 | Mriežka sklopná kovová s upevňovacími skrutkami a plastovými dorazmi k výlevke | ks | 8 | 0 | 0 |  | znížená | 0 | 0 | 0.001 | 0.008 | 0 | 0 | 32 | M | 2 | ROZPOCET | 0 | 0 | 0 | 0 | 0 | 2 | 0 | 16 | 1997183510
| 156 | K | 725829201 | Montáž batérie umývadlovej a drezovej nástennej pákovej, alebo klasickej | ks | 8 | 0 | 0 |  | znížená | 0.39272 | 3.1418 | 0.00012 | 0.00096 | 0 | 0 | 16 | K | 2 | ROZPOCET | 0 | 0 | 0 | 0 | 0 | 2 | 0 | 16 | 1726963521
| 157 | M | 551450000200 | Batéria drezová nástenná betéria METALIA ECO+CHRÓM | ks | 8 | 0 | 0 |  | znížená | 0 | 0 | 0.00149 | 0.01192 | 0 | 0 | 32 | M | 2 | ROZPOCET | 0 | 0 | 0 | 0 | 0 | 2 | 0 | 16 | 1322982465
| 158 | K | 725829206.1 | Montáž batérie umývadlovej a drezovej stojankovej s mechanickým ovládaním odpadového ventilu | ks | 86 | 0 | 0 |  | znížená | 0.56554 | 48.6364 | 0 | 0 | 0 | 0 | 16 | K | 2 | ROZPOCET | 0 | 0 | 0 | 0 | 0 | 2 | 0 | 16 | 703456591
| 159 | M | 551450003800.S | Batéria umývadlová stojanková páková METALIA ECO+CHRÓM | ks | 86 | 0 | 0 |  | znížená | 0 | 0 | 0.002 | 0.172 | 0 | 0 | 32 | M | 2 | ROZPOCET | 0 | 0 | 0 | 0 | 0 | 2 | 0 | 16 | -1247727956
| 160 | K | 725869311.S | Montáž zápachovej uzávierky pre zariaďovacie predmety, drezovej do D50 (pre jeden drez) | ks | 23 | 0 | 0 |  | znížená | 0.90285 | 20.7656 | 4e-05 | 0.00092 | 0 | 0 | 16 | K | 2 | ROZPOCET | 0 | 0 | 0 | 0 | 0 | 2 | 0 | 16 | 388404879
| 161 | M | 551620007100.S | Zápachová uzávierka - sifón pre jednodielne drezy DN50 | ks | 23 | 0 | 0 |  | znížená | 0 | 0 | 0 | 0 | 0 | 0 | 32 | M | 2 | ROZPOCET | 0 | 0 | 0 | 0 | 0 | 2 | 0 | 16 | 1415970739
| 162 | K | 725849201.S | Montáž batérie sprchovej nástennej pákovej, klasickej | ks | 39 | 0 | 0 |  | znížená | 0.20075 | 7.8293 | 0 | 0 | 0 | 0 | 16 | K | 2 | ROZPOCET | 0 | 0 | 0 | 0 | 0 | 2 | 0 | 16 | -861230491
| 163 | M | 551450002600.S | Batéria sprchová nástenná páková 150 MM METALIA ECO+CHRÓM | ks | 39 | 0 | 0 |  | znížená | 0 | 0 | 0.0014 | 0.0546 | 0 | 0 | 32 | M | 2 | ROZPOCET | 0 | 0 | 0 | 0 | 0 | 2 | 0 | 16 | -302413404
| 164 | M | 552260002100 | SPRCHOVÁ SÚPRAVA ECO+ SPRCHOVÁ BATÉRIA 57062 ECO CHROM | ks | 39 | 0 | 0 |  | znížená | 0 | 0 | 0.00219 | 0.08541 | 0 | 0 | 32 | M | 2 | ROZPOCET | 0 | 0 | 0 | 0 | 0 | 2 | 0 | 16 | -363505030
| 165 | K | 725869301 | Montáž podlahového odtokového žľabu dĺžky 800mm | ks | 37 | 0 | 0 |  | znížená | 0.15616 | 5.7779 | 1e-05 | 0.00037 | 0 | 0 | 16 | K | 2 | ROZPOCET | 0 | 0 | 0 | 0 | 0 | 2 | 0 | 16 | 1259606387
| 166 | M | 552240006800.S | Žľab sprchový HL50F.0/80 bez krytu nerezový DN 50, horizontálny odtok, dl.800mm | ks | 37 | 0 | 0 |  | znížená | 0 | 0 | 0 | 0 | 0 | 0 | 32 | M | 2 | ROZPOCET | 0 | 0 | 0 | 0 | 0 | 2 | 0 | 16 | 262271042
| 167 | M | 552240006800.S | Kryt žľabu "Standart" HL5D/80 k sprchovým žľabom DN 50, dl.800mm | ks | 37 | 0 | 0
| 168 | K | 725869301 | Montáž zápachovej uzávierky pre zariaďovacie predmety, umývadlová do D 40 | ks | 63 | 0 | 0 |  | znížená | 0 | 0 | 0.00029 | 0.01827 | 0 | 0 | 32 | M | 2 | ROZPOCET | 0 | 0 | 0 | 0 | 0 | 2 | 0 | 16 | -1182589119
| 169 | M | 551620005900 | Zápachová uzávierka kolenová pre umývadlá, d 40 mm, G 1 1/2" x 1 1/4", priestorovo úsporné pripojenie, vodorovný odtok, alpská biela, plast | ks | 63 | 0 | 0 |  | znížená | 0.41021 | 25.8432 | 0 | 0 | 0 | 0 | 16 | K | 2 | ROZPOCET | 0 | 0 | 0 | 0 | 0 | 2 | 0 | 16 | -2058169600
| 170 | K | 725869341.S | Montáž zápachovej uzávierky pre zariaďovacie predmety, sprchovej do D 50 | ks | 2 | 0 | 0 |  | znížená | 0 | 0 | 0.0004 | 0.0008 | 0 | 0 | 32 | M | 2 | ROZPOCET | 0 | 0 | 0 | 0 | 0 | 2 | 0 | 16 | 1357945768
| 171 | M | 551620003000.S | Zápachová uzávierka sprchových vaničiek DN 50 | ks | 2 | 0 | 0 |  | znížená | 0.13302 | 0.26604 | 1e-05 | 2e-05 | 0 | 0 | 16 | K | 2 | ROZPOCET | 0 | 0 | 0 | 0 | 0 | 2 | 0 | 16 | -1429319902
| 172 | K | 725869370 | Montáž zápachovej uzávierky pre zariaďovacie predmety, ostatných typov do D50mm | ks | 3 | 0 | 0 |  | znížená | 0 | 0 | 0.00177 | 0.00531 | 0 | 0 | 32 | M | 2 | ROZPOCET | 0 | 0 | 0 | 0 | 0 | 2 | 0 | 16 | -408196508
| 173 | M | 5516171000 | Zápachová uzávierka podomierková HL400, DN40/50,pre sušičku | ks | 1 | 0 | 0 |  | znížená | 0.14716 | 0.14716 | 0 | 0 | 0 | 0 | 16 | K | 2 | ROZPOCET | 0 | 0 | 0 | 0 | 0 | 2 | 0 | 16 | -1500492803
| 174 | M | 5516172000 | Zápachová uzávierka podomierková HL405, DN40/50,pre automatickú práčku | ks | 2 | 0 | 0 |  | znížená | 0 | 0 | 0.00028 | 0.00056 | 0 | 0 | 32 | M | 2 | ROZPOCET | 0 | 0 | 0 | 0 | 0 | 2 | 0 | 16 | 1914619846
| 175 | K | 998725101.S | Presun hmôt pre zariaďovacie predmety v objektoch výšky do 6 m | t | 0.526 | 0 | 0 |  | znížená | 1.449 | 0.76217 | 0 | 0 | 0 | 0 | 16 | K | 2 | ROZPOCET | 0 | 0 | 0 | 0 | 0 | 2 | 0 | 16 | -799737342
|  | D | 767 | Konštrukcie doplnkové kovové |  |  |  | 0 |  |  |  | 0.042939 |  | 0.13 |  | 0 | 2 | D | 1 | ROZPOCET | [6 empty] | 0
| 176 | M | 590160001600 | Dvierka revízne s pevnými pántami F1, šxl 150x300 mm, G125 do sadrokartónových systémov RIGIPS | ks | 48 | 0 | 0 |  | znížená | 0 | 0 | 0.0009 | 0.0432 | 0 | 0 | 32 | M | 2 | ROZPOCET | 0 | 0 | 0 | 0 | 0 | 2 | 0 | 16 | 1204920933
| 177 | M | 590160001700 | Dvierka revízne s pevnými pántami F1, šxl 300x300 mm, G125 do sadrokartónových systémov RIGIPS | ks | 62 | 0 | 0 |  | znížená | 0 | 0 | 0.0014 | 0.0868 | 0 | 0 | 32 | M | 2 | ROZPOCET | 0 | 0 | 0 | 0 | 0 | 2 | 0 | 16 | 1871651236
| 178 | K | 998767101.S | Presun hmôt pre kovové stavebné doplnkové konštrukcie v objektoch výšky do 6 m | t | 0.013 | 0 | 0 |  | znížená | 3.303 | 0.042939 | 0 | 0 | 0 | 0 | 16 | K | 2 | ROZPOCET | 0 | 0 | 0 | 0 | 0 | 2 | 0 | 16 | -367066742
|  | D | HZS | Hodinové zúčtovanie a sadzby |  |  |  | 0
| 179 | K | HZS000113 | Stavebno montážne práce náročné ucelené - odborné, tvorivé remeselné (Tr3) v rozsahu viac ako 8 hodí, systémová skúška | hod | 30 | 0 | 0
| 180 | K | HZS000115 | Odborné práce | sub | 1 | 0 | 0
Výmery a ceny uvedené v tabuľke majú len informatívny charakter. Dodávateľ je povinný si výmery overiť a prípadne opraviť, resp. doplniť chýbajúce položky na základe kontroly priloženej dokumentácie a dopísať pod čiarou tabulky.

## SO01_E1_8_PL
REKAPITULÁCIA ROZPOČTU
Stavba:
#REF!
Objekt:
#REF!
| Miesto: |  |  | #REF! |  |  | Dátum: | #REF!
| Objednávateľ: |  |  | #REF! |  |  | Projektant: | #REF!
| Zhotoviteľ: |  |  | #REF! |  |  | Spracovateľ: | #REF!
| Kód dielu - Popis | [6 empty] | Cena celkom [EUR]
| Náklady z rozpočtu | [6 empty] | 0 | [10 empty] | -1
|  | M - Práce a dodávky M | [5 empty] | 0
|  | 723 - Zdravotechnika - plynovod | [5 empty] | 0
|  | 23-M - Montáže potrubia | [5 empty] | 0
|  | HSV - Práce a dodávky HSV | [5 empty] | 0
|  | 6 - Úpravy povrchov, podlahy, osadenie | [5 empty] | 0
|  | 9 - Ostatné konštrukcie a práce-búranie | [5 empty] | 0
|  | PSV - Práce a dodávky PSV | [5 empty] | 0
|  | 767 - Konštrukcie doplnkové kovové | [5 empty] | 0
|  | 783 - Dokončovacie práce - nátery | [5 empty] | 0
|  | HZS - Hodinové zúčtovacie sadzby | [5 empty] | 0
ROZPOČET
Stavba:
Rekonštrukcia Domova mládeže, Kežmarok Aktualizacia 2026
Objekt:
SO 01 Domov mládeže - časť Plynoinštalácia
PRE MATERIÁLY A PRVKY, KDE JE UVEDENÝ OBCHODNÝ NÁZOV JE MOŽNÉ POUŽIŤ EKVIVALENT S ROVNAKÝMI ALEBO LEPŠÍM TECHNICKÝMI PARAMETRAMI
| Miesto: | [5 empty] | Dátum: | 2026-02-15
| Objednávateľ: | [5 empty] | Projektant:
| Zhotoviteľ: | [5 empty] | Spracovateľ:
| PČ | Typ | Kód | Popis | MJ | Množstvo | J.cena [EUR] | Cena celkom [EUR] | Cenová sústava | DPH | J. Nh [h] | Nh celkom [h] | J. hmotnosť [t] | Hmotnosť celkom [t] | J. suť [t] | Suť Celkom [t]
| Náklady z rozpočtu | [6 empty] | 0 |  |  |  | 106.9544 |  | 0.83933 |  | 0.0994 |  | D | -1 | [7 empty] | 0
|  | D | M | Práce a dodávky M |  |  |  | 0 |  |  |  | 68.2462 |  | 0.219 |  | 0.0889 | 0 | D | 0 | ROZPOCET | [6 empty] | 0
|  | D | 723 | Zdravotechnika - plynovod |  |  |  | 0 |  |  |  | 33.1491 |  | 0.21587 |  | 0.0889 | 0 | D | 1 | ROZPOCET | [6 empty] | 0
| 1 | K | 723120203.S | Potrubie z oceľových rúrok závitových čiernych spájaných zvarovaním - akosť 11 353.0 DN 20 | m | 4 | 0 | 0 |  | znížená | 0.45494 | 1.8198 | 0.00185 | 0.0074 | 0 | 0 | 16 | K | 2 | ROZPOCET | 0 | 0 | 0 | 0 | 0 | 2 | 0 | 16 | -1660557293
| 2 | K | 723120206.S | Potrubie z oceľových rúrok závitových čiernych spájaných zvarovaním - akosť 11 353.0 DN 50 | m | 30 | 0 | 0 |  | znížená | 0.49186 | 14.7558 | 0.00407 | 0.1221 | 0 | 0 | 16 | K | 2 | ROZPOCET | 0 | 0 | 0 | 0 | 0 | 2 | 0 | 16 | 1482421909
| 3 | K | 723150368.S | Potrubie z oceľových rúrok hladkých čiernych, chránička D 76/3,2 | m | 1 | 0 | 0 |  | znížená | 0.415 | 0.415 | 0.00633 | 0.00633 | 0 | 0 | 16 | K | 2 | ROZPOCET | 0 | 0 | 0 | 0 | 0 | 2 | 0 | 16 | 81277491
| 4 | K | 723231006.S | Montáž guľového uzáveru plynu priameho G 1/2 | ks | 4 | 0 | 0 |  | znížená | 0.19211 | 0.76844 | 0 | 0 | 0 | 0 | 4 | K | 2 | ROZPOCET | 0 | 0 | 0 | 0 | 0 | 2 | 0 | 4 | 849797443
| 5 | M | 551340004700.S | Guľový uzáver na plyn 1/2", plnoprietokový s obojstranne predĺženým závitom, niklovaná mosadz | ks | 4 | 0 | 0 |  | znížená | 0 | 0 | 0.00017 | 0.00068 | 0 | 0 | 8 | M | 2 | ROZPOCET | 0 | 0 | 0 | 0 | 0 | 2 | 0 | 4 | -1986986832
| 6 | K | 723150801 | Demontáž pripojok k zariadeniam z oceľových rúrok hladkých do DN 50, | ks | 6 | 0 | 0
| 7 | K | 723150801 | Demontáž potrubia zvarovaného z oceľových rúrok hladkých do DN 80, | m | 35 | 0 | 0 |  | znížená | 0.02851 | 0.99785 | 0.00024 | 0.0084 | 0.00254 | 0.0889 | 16 | K | 2 | ROZPOCET | 0 | 0 | 0 | 0 | 0 | 2 | 0 | 16 | 117891445
| 8 | K | 723190207 | Prípojka plynovodná z oceľových rúrok závitových čiernych spájaných na závit DN 50 | súb. | 4 | 0 | 0 |  | znížená | 2.8136 | 11.2544 | 0.01774 | 0.07096 | 0 | 0 | 16 | K | 2 | ROZPOCET | 0 | 0 | 0 | 0 | 0 | 2 | 0 | 16 | 806033499
| 9 | K | 723190254 | Prípojka k strojom a zar. vyvedenie a upevnenie plyn. výpustiek na potrubí nad 15 do DN 50 | ks | 4 | 0 | 0 |  | znížená | 0.529 | 2.116 | 0 | 0 | 0 | 0 | 16 | K | 2 | ROZPOCET | 0 | 0 | 0 | 0 | 0 | 2 | 0 | 16 | 1859436358
| 10 | K | 723190907 | Oprava plynovodného potrubia odvzdušnenie a napustenie potrubia | m | 15 | 0 | 0 |  | znížená | 0.058 | 0.87 | 0 | 0 | 0 | 0 | 16 | K | 2 | ROZPOCET | 0 | 0 | 0 | 0 | 0 | 2 | 0 | 16 | -217101631
| 11 | K | 723260802 | Demontáž meradla plynu -0,02600t | ks | 1 | 0 | 0
| 12 | K | 723261918 | Montáž meradla plynu s odvzdušnením a odskúšaním | ks | 1 | 0 | 0
| 13 | M | pg00271122000 | Meradlo plynu BK G10 | ks | 1 | 0 | 0
| 14 | K | 734441811 | Demontáž zostavy MaR plynu pre kotolňu | ks | 1 | 0 | 0
| 15 | K | 998723101.S | Presun hmôt pre vnútorný plynovod v objektoch výšky do 6 m | t | 0.12 | 0 | 0 |  | znížená | 1.265 | 0.1518 | 0 | 0 | 0 | 0 | 16 | K | 2 | ROZPOCET | 0 | 0 | 0 | 0 | 0 | 2 | 0 | 16 | 2025271140
|  | D | 23-M | Montáže potrubia |  |  |  | 0 |  |  |  | 35.0971 |  | 0.00313 |  | 0 | 3 | D | 1 | ROZPOCET | [6 empty] | 0
| 16 | K | 230230002 | Predbežná tlaková skúška vodou DN 80 | m | 30 | 0 | 0 |  | znížená | 0.453 | 13.59 | 0 | 0 | 0 | 0 | 64 | K | 2 | ROZPOCET | 0 | 0 | 0 | 0 | 0 | 2 | 0 | 64 | -939695720
| 17 | K | 230230047 | Hlavná tlaková skúška vzduchom 4, 0 MPa DN 80 | m | 30 | 0 | 0 |  | znížená | 0.012 | 0.36 | 0 | 0 | 0 | 0 | 64 | K | 2 | ROZPOCET | 0 | 0 | 0 | 0 | 0 | 2 | 0 | 64 | -1588644748
| 18 | K | 230230122 | Príprava na tlakovú skúšku vzduchom a vodou do 4 MPa | úsek | 2 | 0 | 0 |  | znížená | 6.2098 | 12.4195 | 0 | 0 | 0 | 0 | 64 | K | 2 | ROZPOCET | 0 | 0 | 0 | 0 | 0 | 2 | 0 | 64 | -235145035
| 19 | K | 230230201 | Príprava na odstránenie plynu z potrubia dusíkom | úsek | 2 | 0 | 0 |  | znížená | 3.3569 | 6.7139 | 4e-05 | 8e-05 | 0 | 0 | 64 | K | 2 | ROZPOCET | 0 | 0 | 0 | 0 | 0 | 2 | 0 | 64 | -1478048928
| 20 | K | 230230212 | Odstránenie plynu z potrubia dusíkom DN 80 | m | 30 | 0 | 0 |  | znížená | 0.01399 | 0.4197 | 8e-05 | 0.0024 | 0 | 0 | 64 | K | 2 | ROZPOCET | 0 | 0 | 0 | 0 | 0 | 2 | 0 | 64 | -1171258106
| 21 | K | 230230292 | Napustenie potrubia OPZ | m | 30 | 0 | 0 |  | znížená | 0 | 0 | 0 | 0 | 0 | 0 | 64 | K | 2 | ROZPOCET | 0 | 0 | 0 | 0 | 0 | 2 | 0 | 64 | -264317385
| 22 | K | 230260002 | Prepojenie plynového potrubia do DN 80 | ks | 1 | 0 | 0 |  | znížená | 1.594 | 1.594 | 0.00065 | 0.00065 | 0 | 0 | 64 | K | 2 | ROZPOCET | 0 | 0 | 0 | 0 | 0 | 2 | 0 | 64 | -1722241028
|  | D | HSV | Práce a dodávky HSV |  |  |  | 0 |  |  |  | 7.0319 |  | 0.6038 |  | 0.0105 | 1 | D | 0 | ROZPOCET | [6 empty] | 0
|  | D | 6 | Úpravy povrchov, podlahy, osadenie |  |  |  | 0 |  |  |  | 5.0899 |  | 0.6029 |  | 0 | 1 | D | 1 | ROZPOCET | [6 empty] | 0
| 23 | K | 346234311.S | Zamurovanie rýh maltou MVC 25 do hĺbky 50 mm a š. do 70 mm | m | 10 | 0 | 0 |  | znížená | 0.50899 | 5.0899 | 0.06029 | 0.6029 | 0 | 0 | 4 | K | 2 | ROZPOCET | 0 | 0 | 0 | 0 | 0 | 2 | 0 | 4 | -1902441708
|  | D | 9 | Ostatné konštrukcie a práce-búranie |  |  |  | 0 |  |  |  | 1.942 |  | 0.0009 |  | 0.0105 | 1 | D | 1 | ROZPOCET | [6 empty] | 0
| 24 | K | 971036005.S | Jadrové vrty diamantovými korunkami do D 60 mm do stien - murivo tehlové -0,00005t | cm | 90 | 0 | 0 |  | znížená | 0.00633 | 0.5697 | 1e-05 | 0.0009 | 5e-05 | 0.0045 | 4 | K | 2 | ROZPOCET | 0 | 0 | 0 | 0 | 0 | 2 | 0 | 4 | -686723341
| 25 | K | 974031132.S | Vysekanie rýh v akomkoľvek murive tehlovom na akúkoľvek maltu do hĺbky 50 mm a š. do 70 mm, -0,00600t | m | 1 | 0 | 0 |  | znížená | 0.21632 | 0.21632 | 0 | 0 | 0.006 | 0.006 | 4 | K | 2 | ROZPOCET | 0 | 0 | 0 | 0 | 0 | 2 | 0 | 4 | -489727565
| 26 | K | 979081111 | Odvoz sutiny a vybúraných hmôt na skládku do 1 km | t | 0.165 | 0 | 0 |  | znížená | 0.598 | 0.09867 | 0 | 0 | 0 | 0 | 4 | K | 2 | ROZPOCET | 0 | 0 | 0 | 0 | 0 | 2 | 0 | 4 | -274872589
| 27 | K | 979081121 | Odvoz sutiny a vybúraných hmôt na skládku za každý ďaľší 1 km | t | 0.25 | 0 | 0 |  | znížená | 0 | 0 | 0 | 0 | 0 | 0 | 4 | K | 2 | ROZPOCET | 0 | 0 | 0 | 0 | 0 | 2 | 0 | 4 | 2131085146
| 28 | K | 979082111 | Vnútrostavenisková doprava sutiny a vybúraných hmôt do 10 m | t | 0.165 | 0 | 0 |  | znížená | 0.89 | 0.14685 | 0 | 0 | 0 | 0 | 4 | K | 2 | ROZPOCET | 0 | 0 | 0 | 0 | 0 | 2 | 0 | 4 | -104823148
| 29 | K | 979089612 | Poplatok za skladovanie - iné odpady zo stavieb a demolácií (17 09), ostatné | t | 0.165 | 0 | 0 |  | znížená | 0 | 0 | 0 | 0 | 0 | 0 | 4 | K | 2 | ROZPOCET | 0 | 0 | 0 | 0 | 0 | 2 | 0 | 4 | -967568483
| 30 | K | 723290822 | Vnútrostav. premiestnenie vybúraných hmôt vnútorný plynovod vodorovne do 100 m z budov vys. do 12 m | t | 0.229 | 0 | 0 |  | znížená | 3.976 | 0.9105 | 0 | 0 | 0 | 0 | 16 | K | 2 | ROZPOCET | 0 | 0 | 0 | 0 | 0 | 2 | 0 | 16 | -1137006580
| 31 | K | 979089715 | Prenájom kontajneru 16 m3 | ks | 1 | 0 | 0 |  | znížená | 0 | 0 | 0 | 0 | 0 | 0 | 4 | K | 2 | ROZPOCET | 0 | 0 | 0 | 0 | 0 | 2 | 0 | 4 | 118947337
|  | D | PSV | Práce a dodávky PSV |  |  |  | 0 |  |  |  | 5.1763 |  | 0.01653 |  | 0 | 1 | D | 0 | ROZPOCET | [6 empty] | 0
|  | D | 767 | Konštrukcie doplnkové kovové |  |  |  | 0 |  |  |  | 0.62952 |  | 0.00693 |  | 0 | 2 | D | 1 | ROZPOCET | [6 empty] | 0
| 32 | K | 230050031 | Montáž doplnkových konštrukcií - z profilov. materiálov | kg | 5 | 0 | 0 |  | znížená | 0.054 | 0.27 | 0.0003 | 0.0015 | 0 | 0 | 64 | K | 2 | ROZPOCET | 0 | 0 | 0 | 0 | 0 | 2 | 0 | 64 | 1035533481
| 33 | M | 01 | Kotviace príslušenstvo nosník, podložka, závitová tyč | ks | 22 | 0 | 0 |  | znížená | 0 | 0 | 0.00015 | 0.0033 | 0 | 0 | 256 | M | 2 | ROZPOCET | 0 | 0 | 0 | 0 | 0 | 2 | 0 | 64 | 1639474102
| 34 | K | 230050033 | Montáž doplnkových konštrukcií - z rúrkových materiálov | kg | 2 | 0 | 0 |  | znížená | 0.135 | 0.27 | 0.00044 | 0.00088 | 0 | 0 | 64 | K | 2 | ROZPOCET | 0 | 0 | 0 | 0 | 0 | 2 | 0 | 64 | -1120257642
| 35 | M | 286710007300.S | Potrubná objímka pozinkovaná, rozsah upínania, M8, EPDM izolant | ks | 25 | 0 | 0 |  | znížená | 0 | 0 | 5e-05 | 0.00125 | 0 | 0 | 8 | M | 2 | ROZPOCET | 0 | 0 | 0 | 0 | 0 | 2 | 0 | 4 | 1689768888
| 36 | K | 998767102.S | Presun hmôt pre kovové stavebné doplnkové konštrukcie v objektoch výšky nad 6 do 12 m | t | 0.03 | 0 | 0 |  | znížená | 2.984 | 0.08952 | 0 | 0 | 0 | 0 | 16 | K | 2 | ROZPOCET | 0 | 0 | 0 | 0 | 0 | 2 | 0 | 16 | -1017098100
|  | D | 783 | Dokončovacie práce - nátery |  |  |  | 0 |  |  |  | 4.5468 |  | 0.0096 |  | 0 | 2 | D | 1 | ROZPOCET | [6 empty] | 0
| 37 | K | 783421310 | Nátery kov.potr.a armatúr syntetické farby bielej armatúr do DN 100 mm dvojnás. 1x s emailovaním - 105µm | ks | 30 | 0 | 0 |  | znížená | 0.15156 | 4.5468 | 0.00032 | 0.0096 | 0 | 0 | 16 | K | 2 | ROZPOCET | 0 | 0 | 0 | 0 | 0 | 2 | 0 | 16 | -878059328
|  | D | HZS | Hodinové zúčtovacie sadzby |  |  |  | 0 |  |  |  | 26.5 |  | 0 |  | 0 | 4 | D | 0 | ROZPOCET | [6 empty] | 0
| 38 | K | HZS000113 | Stavebno montážne práce náročné ucelené - odborné, tvorivé remeselné (Tr 3) v rozsahu viac ako 8 hodín, systémová skúška | hod | 24 | 0 | 0 |  | znížená | 1.06 | 25.44 | 0 | 0 | 0 | 0 | 512 | K | 1 | ROZPOCET | 0 | 0 | 0 | 0 | 0 | 2 | 0 | 512 | -1476685085
| 39 | K | HZS000115 | Odborné práce, revízna správa | sub | 1 | 0 | 0 |  | znížená | 1.06 | 1.06 | 0 | 0 | 0 | 0 | 512 | K | 1 | ROZPOCET | 0 | 0 | 0 | 0 | 0 | 2 | 0 | 512 | -711731057
Výmery a ceny uvedené v tabuľke majú len informatívny charakter. Dodávateľ je povinný si výmery overiť a prípadne opraviť, resp. doplniť chýbajúce položky na základe kontroly priloženej dokumentácie a dopísať pod čiarou tabulky.