## ASR
[9 empty] | >> skryté stĺpce << | [11 empty] | {7672540b-68b3-4fd3-82dd-19c0fc535242}
0
| KRYCÍ LIST ROZPOČTU | [8 empty] | v --- nižšie sa nachádzajú doplnkové a pomocné údaje k zostavám --- v | [10 empty] | False
Stavba:
Kreatívne centrum - rekonštrukcia objektu - zmena 2024
Objekt:
Architekrúra a Stavebné Riešenie
| JKSO: |  |  |  |  | KS:
| Miesto: |  | k.ú. : Slovenská Ľupča, P.č.: 1820 adresa: Námestie SNP 2, 976 13 Slovenská Ľupča |  |  | Dátum: | 2026-06-26
| Objednávateľ: |  |  |  |  | IČO:
|  | Obec Slovenská Ľupča, Námestie SNP 13, 97613 Slovenská Ľupča |  |  |  | IČ DPH:
| Zhotoviteľ: |  |  |  |  | IČO:
|  | určený výberom |  |  |  | IČ DPH:
| Projektant: |  |  |  |  | IČO:
|  | EK Solutions s. r. o., Jegorovova 37, 974 01 Banská Bystrica |  |  |  | IČ DPH:
| Spracovateľ: |  |  |  |  | IČO:
IČ DPH:
Poznámka:
| Cena bez DPH | [5 empty] | 0
|  |  | Základ dane |  |  | Sadzba dane | Výška dane
| DPH | základná | 0 |  |  | 20% | 0
|  | znížená | 0 |  |  | 23% | 0
|  | zákl. prenesená | 0 |  |  | 20% | 0
|  | zníž. prenesená | 0 |  |  | 20% | 0
|  | nulová | 0 |  |  | 0% | 0
| Cena s DPH |  |  | v | EUR |  | 0
| Projektant |  |  | Spracovateľ
| Dátum a podpis: |  | Pečiatka | Dátum a podpis: |  |  | Pečiatka
| Objednávateľ |  |  | Zhotoviteľ
| Dátum a podpis: |  | Pečiatka | Dátum a podpis: |  |  | Pečiatka
REKAPITULÁCIA ROZPOČTU
Stavba:
Kreatívne centrum - rekonštrukcia objektu - zmena 2024
Objekt:
Architekrúra a Stavebné Riešenie
Miesto: |  |  | k.ú. : Slovenská Ľupča, P.č.: 1820 adresa: Námestie SNP 2, 976 13 Slovenská Ľupča |  |  | Dátum: | 2026-06-26
Objednávateľ: |  |  | Obec Slovenská Ľupča, Námestie SNP 13, 97613 Slovenská Ľupča |  |  | Projektant: | EK Solutions s. r. o., Jegorovova 37, 974 01 Banská Bystrica
Zhotoviteľ: |  |  | určený výberom |  |  | Spracovateľ: | 0
Kód dielu - Popis | [6 empty] | Cena celkom [EUR]
Náklady z rozpočtu | [6 empty] | 0 | [14 empty] | -1
| HSV - Práce a dodávky HSV | [5 empty] | 0
| 1 - Zemné práce | [5 empty] | 0
| 2 - Zakladanie | [5 empty] | 0
| 3 - Zvislé a kompletné konštrukcie | [5 empty] | 0
| 6 - Úpravy povrchov, podlahy, osadenie | [5 empty] | 0
| 9 - Ostatné konštrukcie a práce-búranie | [5 empty] | 0
| 99 - Presun hmôt HSV | [5 empty] | 0
| PSV - Práce a dodávky PSV | [5 empty] | 0 | [10 empty] | 0 | 0
| 711 - Izolácie proti vode a vlhkosti | [5 empty] | 0 | [10 empty] | 1 - Zateplenie obvodového plášťa | 0
| 713 - Izolácie tepelné | [5 empty] | 0 | [10 empty] | 2 - Zateplenie strešného plášťa | 0
| 725 - Zdravotechnika - zariaďovacie predmety | [5 empty] | 0 | [10 empty] | 3 - Výmena otvorových konštrukcií | 0
| 762 - Konštrukcie tesárske | [5 empty] | 0 | [10 empty] | 4 - Vykurovací systém | 0
| 763 - Konštrukcie - drevostavby | [5 empty] | 0 | [10 empty] | 5 - Systémy chladenia a vetrania | 0
| 764 - Konštrukcie klampiarske | [5 empty] | 0 | [10 empty] | 6 - Systémy prípravy teplej vody | 0
| 765 - Konštrukcie - krytiny tvrdé | [5 empty] | 0 | [10 empty] | 7 - Osvetlenie | 0
| 766 - Konštrukcie stolárske | [5 empty] | 0 | [10 empty] | 8 - Iné opatrenia úspory primárnej energie | 0
| 767 - Konštrukcie doplnkové kovové | [5 empty] | 0 | [10 empty] | 9 - Kvalita vnútorného prostredia | 0
| 771 - Podlahy z dlaždíc | [5 empty] | 0 | [10 empty] | 10 - Debarierizačné opatrenia | 0
| 772 - Podlahy z prírodného a konglomerovaného kameňa | [5 empty] | 0 | [10 empty] | 11 - Zelené opatrenia | 0
| 776 - Podlahy povlakové | [5 empty] | 0 | [10 empty] | 12 - Zariadenia OZE - výroba elektriny | 0
| 781 - Obklady | [5 empty] | 0 | [10 empty] | 13 - Uskladnenie energie z OZE | 0
| 783 - Nátery | [5 empty] | 0
| 784 - Maľby | [5 empty] | 0
| M - Práce a dodávky M | [5 empty] | 0
| prof - profesie | [5 empty] | 0
ROZPOČET
Stavba:
Kreatívne centrum - rekonštrukcia objektu - zmena 2024
Objekt:
Architekrúra a Stavebné Riešenie
Miesto: |  |  | k.ú. : Slovenská Ľupča, P.č.: 1820 adresa: Námestie SNP 2, 976 13 Slovenská Ľupča |  |  | Dátum: | 2026-06-26
Objednávateľ: |  |  | Obec Slovenská Ľupča, Námestie SNP 13, 97613 Slovenská Ľupča |  |  | Projektant: | EK Solutions s. r. o., Jegorovova 37, 974 01 Banská Bystrica
Zhotoviteľ: |  |  | určený výberom |  |  | Spracovateľ: | 0
PČ | Typ | Kód | Popis | MJ | Množstvo | J.cena [EUR] | Cena celkom [EUR] | Cenová sústava |  |  | DPH | J. Nh [h] | Nh celkom [h] | J. hmotnosť [t] | Hmotnosť celkom [t] | J. suť [t] | Suť Celkom [t]
Náklady z rozpočtu | [6 empty] | 0 | [5 empty] | #REF! |  | #REF! |  | #REF! |  |  |  | D | -1 | [7 empty] | #REF!
| D | HSV | Práce a dodávky HSV |  |  |  | 0 | [5 empty] | #REF! |  | #REF! |  | #REF! |  |  | 1 | D | 0 | ROZPOCET | [6 empty] | #REF!
| D | 1 | Zemné práce |  |  |  | 0 | [5 empty] | 295.4046 |  | 0 |  | 0 |  |  | 1 | D | 1 | ROZPOCET | [6 empty] | 0
1 | K | 130201001.S | Výkop jamy a ryhy v obmedzenom priestore horn. tr.3 ručne, vrátane rozoberania a spätnej pokládky dlažieb | m3 | 64.296 |  | 0 |  |  |  | znížená | 3.174 | 204.0755 | 0 | 0 | 0 | 0 | 1 - Zateplenie obvodového plášťa |  | 4 | K | 2 | ROZPOCET | 0 | 0 | 0 | 0 | 0 | 2 | 0 | 4 | 1224647336
2 | K | 139711101.S | Výkop v uzavretých priestoroch s naložením výkopu na dopravný prostriedok v hornine 1 až 4 | m3 | 2.56 |  | 0 |  |  |  | znížená | 7.287 | 18.6547 | 0 | 0 | 0 | 0 | 1 - Zateplenie obvodového plášťa |  | 4 | K | 2 | ROZPOCET | 0 | 0 | 0 | 0 | 0 | 2 | 0 | 4 | 835230113
3 | K | 162301121.S | Vodorovné premiestnenie výkopku po spevnenej ceste z horniny tr.1-4, nad 100 do 1000 m3 na vzdialenosť nad 50 do 500 m | m3 | 66.856 |  | 0 |  |  |  | znížená | 0.0225 | 1.5043 | 0 | 0 | 0 | 0 | 1 - Zateplenie obvodového plášťa |  | 4 | K | 2 | ROZPOCET | 0 | 0 | 0 | 0 | 0 | 2 | 0 | 4 | 2062339389
4 | K | 162501123.S1 | Vodorovné premiestnenie výkopku po spevnenej ceste z horniny tr.1-4, nad 100 do 1000 m3, na vzdialenosť do 25 km | m3 | 66.856 |  | 0 |  |  |  | znížená | 0.00539 | 0.36035 | 0 | 0 | 0 | 0 | 1 - Zateplenie obvodového plášťa |  | 4 | K | 2 | ROZPOCET | 0 | 0 | 0 | 0 | 0 | 2 | 0 | 4 | -1220081166
5 | K | 167101100.S | Nakladanie výkopku tr.1-4 ručne | m3 | 66.856 |  | 0 |  |  |  | znížená | 0.832 | 55.6242 | 0 | 0 | 0 | 0 | 1 - Zateplenie obvodového plášťa |  | 4 | K | 2 | ROZPOCET | 0 | 0 | 0 | 0 | 0 | 2 | 0 | 4 | 996827996
6 | K | 167101102.S | Nakladanie neuľahnutého výkopku z hornín tr.1-4 nad 100 do 1000 m3 | m3 | 66.856 |  | 0 |  |  |  | znížená | 0.087 | 5.8165 | 0 | 0 | 0 | 0 | 1 - Zateplenie obvodového plášťa |  | 4 | K | 2 | ROZPOCET | 0 | 0 | 0 | 0 | 0 | 2 | 0 | 4 | -260241408
7 | K | 171201202.S | Uloženie sypaniny na skládky nad 100 do 1000 m3 | m3 | 66.856 |  | 0 |  |  |  | znížená | 0.008 | 0.53485 | 0 | 0 | 0 | 0 | 1 - Zateplenie obvodového plášťa |  | 4 | K | 2 | ROZPOCET | 0 | 0 | 0 | 0 | 0 | 2 | 0 | 4 | 1444472336
8 | K | 171209002.S | Poplatok za skládku - zemina a kamenivo (17 05) ostatné | t | 66.856 |  | 0 |  |  |  | znížená | 0 | 0 | 0 | 0 | 0 | 0 | 1 - Zateplenie obvodového plášťa |  | 4 | K | 2 | ROZPOCET | 0 | 0 | 0 | 0 | 0 | 2 | 0 | 4 | -1220245749
9 | K | 174101002.S | Zásyp sypaninou so zhutnením jám, šachiet, rýh, zárezov alebo okolo objektov nad 100 do 1000 m3 | m3 | 38.5776 |  | 0 |  |  |  | znížená | 0.229 | 8.8343 | 0 | 0 | 0 | 0 | 1 - Zateplenie obvodového plášťa |  | 4 | K | 2 | ROZPOCET | 0 | 0 | 0 | 0 | 0 | 2 | 0 | 4 | 858531568
| D | 2 | Zakladanie |  |  |  | 0 | [5 empty] | 61.5058 |  | 71.5558 |  | 0.18 |  |  | 1 | D | 1 | ROZPOCET | [6 empty] | 0
10 | K | 211571111.S | Výplň odvodňovacieho rebra alebo trativodu do rýh s úpravou povrchu výplne štrkopieskom | m3 | 25.7184 |  | 0 |  |  |  | znížená | 0.718 | 18.4658 | 1.9205 | 49.3922 | 0 | 0 | 1 - Zateplenie obvodového plášťa |  | 4 | K | 2 | ROZPOCET | 0 | 0 | 0 | 0 | 0 | 2 | 0 | 4 | 1527954873
11 | K | 211971121.S | Zhotov. oplášt. výplne z geotext. v ryhe alebo v záreze pri rozvinutej šírke oplášt. od 0 do 2, 5 m | m2 | 178.6 |  | 0 |  |  |  | znížená | 0.085 | 15.181 | 0.00035075 | 0.062644 | 0 | 0 | 1 - Zateplenie obvodového plášťa |  | 4 | K | 2 | ROZPOCET | 0 | 0 | 0 | 0 | 0 | 2 | 0 | 4 | -396952339
12 | M | 693110004500.S | Geotextília polypropylénová netkaná 300 g/m2 | m2 | 196.46 |  | 0 |  |  |  | znížená | 0 | 0 | 0.0003 | 0.058938 | 0 | 0 | 1 - Zateplenie obvodového plášťa |  | 8 | M | 2 | ROZPOCET | 0 | 0 | 0 | 0 | 0 | 2 | 0 | 4 | -918673238
13 | K | 212752125.S | Trativody z flexodrenážnych rúr DN 100 | m | 89.3 |  | 0 |  |  |  | znížená | 0.21925 | 19.579 | 0.24683 | 22.042 | 0 | 0 | 1 - Zateplenie obvodového plášťa |  | 4 | K | 2 | ROZPOCET | 0 | 0 | 0 | 0 | 0 | 2 | 0 | 4 | -1579936385
14 | K | 289904122.S | Vysekanie spoj. hmoty hĺbky do 30mm z lomového kameňa stredn., -0,01800t | m2 | 10 |  | 0 |  |  |  | znížená | 0.828 | 8.28 | 0 | 0 | 0.018 | 0.18 | 1 - Zateplenie obvodového plášťa |  | 4 | K | 2 | ROZPOCET | 0 | 0 | 0 | 0 | 0 | 2 | 0 | 4 | -2083168554
| D | 3 | Zvislé a kompletné konštrukcie |  |  |  | 0 | [5 empty] | 90.1854 |  | 11.3321 |  | 0 |  |  | 1 | D | 1 | ROZPOCET | [6 empty] | 0
15 | K | 311208456.S | Dodatočná izolácia vlhkého muriva tlakovou injektážou kremičitým roztokom pre hrúbku muriva do 500 mm | m | 15 |  | 0 |  |  |  | znížená | 1.0815 | 16.2232 | 0.007552 | 0.11328 | 0 | 0 | 1 - Zateplenie obvodového plášťa |  | 4 | K | 2 | ROZPOCET | 0 | 0 | 0 | 0 | 0 | 2 | 0 | 4 | -2145398156
16 | K | 311208457.S | Dodatočná izolácia vlhkého muriva tlakovou injektážou kremičitým roztokom pre hrúbku muriva do 600 mm | m | 10 |  | 0 |  |  |  | znížená | 1.2808 | 12.8081 | 0.0090624 | 0.090624 | 0 | 0 | 1 - Zateplenie obvodového plášťa |  | 4 | K | 2 | ROZPOCET | 0 | 0 | 0 | 0 | 0 | 2 | 0 | 4 | 281189786
17 | K | 317165122 | Prekladový trámec šírky 150 mm, výšky 124 mm, dĺžky 1250 mm | ks | 12 |  | 0 |  |  |  | znížená | 0.17466 | 2.0959 | 0.02005 | 0.2406 | 0 | 0 | 9 - Kvalita vnútorného prostredia |  | 4 | K | 2 | ROZPOCET | 0 | 0 | 0 | 0 | 0 | 2 | 0 | 4 | -1780659439
18 | K | 317165123 | Prekladový trámec šírky 150 mm, výšky 124 mm, dĺžky 1500 mm | ks | 15 |  | 0 |  |  |  | znížená | 0.19421 | 2.9131 | 0.02421 | 0.36315 | 0 | 0 | 9 - Kvalita vnútorného prostredia |  | 4 | K | 2 | ROZPOCET | 0 | 0 | 0 | 0 | 0 | 2 | 0 | 4 | -1115189898
19 | K | 317944311.S | Valcované nosníky dodatočne osadzované do pripravených otvorov bez zamurovania hláv do č.12 | t | 0.25 |  | 0 |  |  |  | znížená | 13.4795 | 3.3699 | 1.09 | 0.2725 | 0 | 0 | 10 - Debarierizačné opatrenia |  | 4 | K | 2 | ROZPOCET | 0 | 0 | 0 | 0 | 0 | 2 | 0 | 4 | 476691828
20 | K | 317944313.S | Valcované nosníky dodatočne osadzované do pripravených otvorov bez zamurovania hláv č.14 až 22 | t | 0.15 |  | 0 |  |  |  | znížená | 11.7775 | 1.7666 | 1.09 | 0.1635 | 0 | 0 | 10 - Debarierizačné opatrenia |  | 4 | K | 2 | ROZPOCET | 0 | 0 | 0 | 0 | 0 | 2 | 0 | 4 | 181095062
21 | K | 319201311.S | Vyrovnanie nerovného povrchu bez odsekania tehál hr.do 30 mm | m2 | 18.85 |  | 0 |  |  |  | znížená | 0.39285 | 7.4052 | 0.029055 | 0.54769 | 0 | 0 | 10 - Debarierizačné opatrenia |  | 4 | K | 2 | ROZPOCET | 0 | 0 | 0 | 0 | 0 | 2 | 0 | 4 | 1823453412
22 | K | 340001001.S1 | Rezanie tehlového muriva hr. od 500 do 600 mm | m | 10 |  | 0 |  |  |  | znížená | 0.383 | 3.83 | 0 | 0 | 0 | 0 | 10 - Debarierizačné opatrenia |  | 4 | K | 2 | ROZPOCET | 0 | 0 | 0 | 0 | 0 | 2 | 0 | 4 | -1000760341
23 | K | 340239237 | Zamurovanie otvorov plochy nad 1 do 4 m2 tvárnicami (250x499x249) | m2 | 6.16 |  | 0 |  |  |  | znížená | 0.63543 | 3.9142 | 0.23326 | 1.4369 | 0 | 0 | 10 - Debarierizačné opatrenia |  | 4 | K | 2 | ROZPOCET | 0 | 0 | 0 | 0 | 0 | 2 | 0 | 4 | 651384816
24 | K | 340239238 | Zamurovanie otvorov plochy nad 1 do 4 m2 tvárnicami (300x499x249) | m2 | 4 |  | 0 |  |  |  | znížená | 0.66331 | 2.6532 | 0.27988 | 1.1195 | 0 | 0 | 10 - Debarierizačné opatrenia |  | 4 | K | 2 | ROZPOCET | 0 | 0 | 0 | 0 | 0 | 2 | 0 | 4 | -1642633853
25 | K | 342272104 | Priečky z tvárnic hr. 150 mm P2-500 hladkých, na MVC (150x249x599) | m2 | 62.95 |  | 0 |  |  |  | znížená | 0.44168 | 27.8038 | 0.11069 | 6.9677 | 0 | 0 | 10 - Debarierizačné opatrenia |  | 4 | K | 2 | ROZPOCET | 0 | 0 | 0 | 0 | 0 | 2 | 0 | 4 | -1451139959
26 | K | 342948111.S | Ukotvenie priečok k murovaným konštrukciám priklincovaním spojky do ložnej škáry počas murovania | m | 30 |  | 0 |  |  |  | znížená | 0.06005 | 1.8015 | 0.0004064 | 0.012192 | 0 | 0 | 10 - Debarierizačné opatrenia |  | 4 | K | 2 | ROZPOCET | 0 | 0 | 0 | 0 | 0 | 2 | 0 | 4 | -51170389
27 | K | 342948116.S | Ukončenie priečok hr. nad 100 mm ku konštrukciám polyuretánovou penou | m | 30 |  | 0 |  |  |  | znížená | 0.12002 | 3.6006 | 0.00015 | 0.0045 | 0 | 0 | 10 - Debarierizačné opatrenia |  | 4 | K | 2 | ROZPOCET | 0 | 0 | 0 | 0 | 0 | 2 | 0 | 4 | 869891428
| D | 6 | Úpravy povrchov, podlahy, osadenie |  |  |  | 0 | [5 empty] | 2246.23 |  | 49.7749 |  | 0 |  |  | 1 | D | 1 | ROZPOCET | [6 empty] | 0
28 | K | 611464231 | Vnútorná omietka stropov jadrová , strojné miešanie, ručné nanášanie, ozn. 082, hr. 20 mm, alebo výrobok s rovnakými technickými vlastnosťami | m2 | 59.506 |  | 0 |  |  |  | znížená | 0.65278 | 38.8443 | 0.033 | 1.9637 | 0 | 0 | 9 - Kvalita vnútorného prostredia |  | 4 | K | 2 | ROZPOCET | 0 | 0 | 0 | 0 | 0 | 2 | 0 | 4 | -1092154002
29 | K | 611481119.S | Potiahnutie vnútorných stropov sklotextilnou mriežkou s celoplošným prilepením | m2 | 65.4566 |  | 0 |  |  |  | znížená | 0.21106 | 13.8153 | 0.005154 | 0.33736 | 0 | 0 | 9 - Kvalita vnútorného prostredia |  | 4 | K | 2 | ROZPOCET | 0 | 0 | 0 | 0 | 0 | 2 | 0 | 4 | -1325034315
30 | K | 612465113.S | Vnútorný sanačný systém stien, sanačný prednástrek cementový, krytie 100% | m2 | 50 |  | 0 |  |  |  | znížená | 0.31816 | 15.908 | 0.0105 | 0.525 | 0 | 0 | 9 - Kvalita vnútorného prostredia |  | 4 | K | 2 | ROZPOCET | 0 | 0 | 0 | 0 | 0 | 2 | 0 | 4 | 1597647085
31 | K | 612465123.S | Vnútorný sanačný systém stien s obsahom cementu, podkladová / vyrovnávacia omietka, hr. 20 mm | m2 | 50 |  | 0 |  |  |  | znížená | 0.40075 | 20.0375 | 0.0231 | 1.155 | 0 | 0 | 9 - Kvalita vnútorného prostredia |  | 4 | K | 2 | ROZPOCET | 0 | 0 | 0 | 0 | 0 | 2 | 0 | 4 | -765821529
32 | K | 612465281.S | Vnútorný sanačný systém stien, vodný roztok pre ošetrenie muriva poškodeného soľami, 1 vrstva | m2 | 50 |  | 0 |  |  |  | znížená | 0.29754 | 14.877 | 0.002625 | 0.13125 | 0 | 0 | 1 - Zateplenie obvodového plášťa |  | 4 | K | 2 | ROZPOCET | 0 | 0 | 0 | 0 | 0 | 2 | 0 | 4 | 697423548
33 | K | 622422322.S | Oprava vonkajších omietok stien zo suchých zmesí, štukových, členitosť II, opravovaná plocha nad 20% do 30% | m2 | 852.11 |  | 0 |  |  |  | znížená | 0.60546 | 515.9185 | 0.01433 | 12.2107 | 0 | 0 | 1 - Zateplenie obvodového plášťa |  | 4 | K | 2 | ROZPOCET | 0 | 0 | 0 | 0 | 0 | 2 | 0 | 4 | -2079609023
34 | K | 622460111.S | Príprava vonkajšieho podkladu stien na silno a nerovnomerne nasiakavé podklady regulátorom nasiakavosti | m2 | 852.11 |  | 0 |  |  |  | znížená | 0.09203 | 78.4197 | 0.00015 | 0.12782 | 0 | 0 | 1 - Zateplenie obvodového plášťa |  | 4 | K | 2 | ROZPOCET | 0 | 0 | 0 | 0 | 0 | 2 | 0 | 4 | -2041448429
35 | K | 622460114.S | Príprava vonkajšieho podkladu stien na hladké nenasiakavé podklady adhéznym mostíkom difúzne otvoreným | m2 | 852.11 |  | 0 |  |  |  | znížená | 0.09207 | 78.4538 | 0.00035 | 0.29824 | 0 | 0 | 1 - Zateplenie obvodového plášťa |  | 4 | K | 2 | ROZPOCET | 0 | 0 | 0 | 0 | 0 | 2 | 0 | 4 | 551563705
36 | K | 622468001 | Príprava vonkajšieho podkladu stien | m2 | 852.11 |  | 0 |  |  |  | znížená | 0.09206 | 78.4452 | 0.0003 | 0.25563 | 0 | 0 | 1 - Zateplenie obvodového plášťa |  | 4 | K | 2 | ROZPOCET | 0 | 0 | 0 | 0 | 0 | 2 | 0 | 4 | 1532459455
37 | K | 622468075 | F1a, F2 Vonkajšia omietka stien tenkovrstvová, roztieraná, R 1,5, samočistiaca | m2 | 191.63 |  | 0 |  |  |  | znížená | 0.349 | 66.8789 | 0.0025 | 0.47907 | 0 | 0 | 1 - Zateplenie obvodového plášťa |  | 4 | K | 2 | ROZPOCET | 0 | 0 | 0 | 0 | 0 | 2 | 0 | 4 | -1074268344
38 | K | 622475001.S | Vonkajší náter stien proti pôsobeniu rias a mikroorganizmov, nanášaný ručne, dvojnásobný | m2 | 937.321 |  | 0 |  |  |  | znížená | 0.14402 | 134.993 | 0.000103 | 0.096544 | 0 | 0 | 1 - Zateplenie obvodového plášťa |  | 4 | K | 2 | ROZPOCET | 0 | 0 | 0 | 0 | 0 | 2 | 0 | 4 | -902754472
39 | K | 622481119.S | Potiahnutie vonkajších stien sklotextilnou mriežkou s celoplošným prilepením | m2 | 1031.0531 |  | 0 |  |  |  | znížená | 0.20106 | 207.3035 | 0.005154 | 5.314 | 0 | 0 | 1 - Zateplenie obvodového plášťa |  | 4 | K | 2 | ROZPOCET | 0 | 0 | 0 | 0 | 0 | 2 | 0 | 4 | -493454574
40 | K | 6224913662 | F1b, F1c, F1d Fasádna farba organická, vysokopružná, mechanicky odolná hr. 1mm | m2 | 170.422 |  | 0 |  |  |  | znížená | 0.195 | 33.2323 | 0.0007 | 0.1193 | 0 | 0 | 1 - Zateplenie obvodového plášťa |  | 4 | K | 2 | ROZPOCET | 0 | 0 | 0 | 0 | 0 | 2 | 0 | 4 | -2098686089
41 | K | 6252505112 | Systém ochrany armovacej hmoty pred zvýšenou vlhkosťou Flexy stierka hr. 1mm | m2 | 115.91 |  | 0 |  |  |  | znížená | 0.222 | 25.732 | 0.00415 | 0.48103 | 0 | 0 | 1 - Zateplenie obvodového plášťa |  | 4 | K | 2 | ROZPOCET | 0 | 0 | 0 | 0 | 0 | 2 | 0 | 4 | -1089274960
42 | K | 6252581031 | Kontaktný zatepľovací systém pre sokel hr. 200 mm , samozápustné skrutkovacie kotvy | m2 | 115.91 |  | 0 |  |  |  | znížená | 0.87338 | 101.2335 | 0.015287 | 1.7719 | 0 | 0 | 1 - Zateplenie obvodového plášťa |  | 4 | K | 2 | ROZPOCET | 0 | 0 | 0 | 0 | 0 | 2 | 0 | 4 | -156483333
43 | K | 6252582892 | Kontaktný zatepľovací systém hr. 200 mm - MW, skrutkovacie kotvy | m2 | 852.11 |  | 0 |  |  |  | znížená | 0.91796 | 782.2029 | 0.026857 | 22.8851 | 0 | 0 | 1 - Zateplenie obvodového plášťa |  | 4 | K | 2 | ROZPOCET | 0 | 0 | 0 | 0 | 0 | 2 | 0 | 4 | -148451890
44 | K | 632452684.S | Cementová samonivelizačná stierka, pevnosti v tlaku 30 MPa, hr. 5 mm | m2 | 187.214 |  | 0 |  |  |  | znížená | 0.21331 | 39.9346 | 0.00867 | 1.6231 | 0 | 0 | 9 - Kvalita vnútorného prostredia |  | 4 | K | 2 | ROZPOCET | 0 | 0 | 0 | 0 | 0 | 2 | 0 | 4 | 961413523
| D | 9 | Ostatné konštrukcie a práce-búranie |  |  |  | 0 | [5 empty] | 2342.93 |  | 45.8508 |  | 155.7775 |  |  | 1 | D | 1 | ROZPOCET | [6 empty] | 0
45 | K | 941941041.S | Montáž lešenia ľahkého pracovného radového s podlahami šírky nad 1,00 do 1,20 m, výšky do 10 m | m2 | 852.11 |  | 0 |  |  |  | znížená | 0.146 | 124.4081 | 0.025711 | 21.9082 | 0 | 0 | 1 - Zateplenie obvodového plášťa |  | 4 | K | 2 | ROZPOCET | 0 | 0 | 0 | 0 | 0 | 2 | 0 | 4 | -1538969421
46 | K | 941941291.S | Príplatok za prvý a každý ďalší i začatý mesiac použitia lešenia ľahkého pracovného radového s podlahami šírky nad 1,00 do 1,20 m, výšky do 10 m | m2 | 2556.33 |  | 0 |  |  |  | znížená | 0.0062 | 15.8492 | 0 | 0 | 0 | 0 | 1 - Zateplenie obvodového plášťa |  | 4 | K | 2 | ROZPOCET | 0 | 0 | 0 | 0 | 0 | 2 | 0 | 4 | 1153936170
47 | K | 941941841.S | Demontáž lešenia ľahkého pracovného radového s podlahami šírky nad 1,00 do 1,20 m, výšky do 10 m | m2 | 852.11 |  | 0 |  |  |  | znížená | 0.104 | 88.6194 | 0.02571 | 21.9077 | 0 | 0 | 1 - Zateplenie obvodového plášťa |  | 4 | K | 2 | ROZPOCET | 0 | 0 | 0 | 0 | 0 | 2 | 0 | 4 | -928194410
48 | K | 941955002.S | Lešenie ľahké pracovné pomocné s výškou lešeňovej podlahy nad 1,20 do 1,90 m | m2 | 366.947 |  | 0 |  |  |  | znížená | 0.13828 | 50.7414 | 0.0019254 | 0.70653 | 0 | 0 | 1 - Zateplenie obvodového plášťa |  | 4 | K | 2 | ROZPOCET | 0 | 0 | 0 | 0 | 0 | 2 | 0 | 4 | -330274804
49 | K | 944944103.S | Ochranná sieť na boku lešenia | m2 | 852.11 |  | 0 |  |  |  | znížená | 0.04013 | 34.1952 | 5.494e-05 | 0.046815 | 0 | 0 | 1 - Zateplenie obvodového plášťa |  | 4 | K | 2 | ROZPOCET | 0 | 0 | 0 | 0 | 0 | 2 | 0 | 4 | -1617978885
50 | K | 944944803.S | Demontáž ochrannej siete na boku lešenia | m2 | 852.11 |  | 0 |  |  |  | znížená | 0.04 | 34.0844 | 0 | 0 | 0 | 0 | 1 - Zateplenie obvodového plášťa |  | 4 | K | 2 | ROZPOCET | 0 | 0 | 0 | 0 | 0 | 2 | 0 | 4 | 1864027538
51 | K | 952901111.S | Vyčistenie budov pri výške podlaží do 4 m | m2 | 1289.02 |  | 0 |  |  |  | znížená | 0.32401 | 417.6554 | 4.9e-05 | 0.063162 | 0 | 0 | 1 - Zateplenie obvodového plášťa |  | 4 | K | 2 | ROZPOCET | 0 | 0 | 0 | 0 | 0 | 2 | 0 | 4 | -7593760
52 | K | 952903012.S | Čistenie fasád tlakovou vodou od prachu, usadenín a pavučín z pojazdnej plošiny | m2 | 852.11 |  | 0 |  |  |  | znížená | 0.0896 | 76.3491 | 0 | 0 | 0 | 0 | 1 - Zateplenie obvodového plášťa |  | 4 | K | 2 | ROZPOCET | 0 | 0 | 0 | 0 | 0 | 2 | 0 | 4 | -1506453313
53 | K | 953993115.S | Montáž profilu fasádneho dekoračného z EPS výšky nad 200 do 250 mm | m | 191.63 |  | 0 |  |  |  | znížená | 0.94275 | 180.6592 | 0.0026866 | 0.51484 | 0 | 0 | 1 - Zateplenie obvodového plášťa |  | 4 | K | 2 | ROZPOCET | 0 | 0 | 0 | 0 | 0 | 2 | 0 | 4 | 904853751
54 | M | 283720035185.S | Profil fasádny dekoračný | m2 | 191.63 |  | 0 |  |  |  | znížená | 0 | 0 | 0.00356 | 0.6822 | 0 | 0 | 1 - Zateplenie obvodového plášťa |  | 8 | M | 2 | ROZPOCET | 0 | 0 | 0 | 0 | 0 | 2 | 0 | 4 | 1508032290
55 | K | 959941131.S | Chemická kotva s kotevným svorníkom tesnená chemickou ampulkou do betónu, ŽB, kameňa, s vyvŕtaním otvoru M16/20/165 mm | ks | 48 |  | 0 |  |  |  | znížená | 0.17891 | 8.5877 | 0.00032445 | 0.015574 | 0 | 0 | 1 - Zateplenie obvodového plášťa |  | 4 | K | 2 | ROZPOCET | 0 | 0 | 0 | 0 | 0 | 2 | 0 | 4 | -1249764000
56 | K | 961055111.S | Búranie základov alebo vybúranie otvorov plochy nad 4 m2 v základoch železobetónových, -2,40000t | m3 | 9.9 |  | 0 |  |  |  | znížená | 12.606 | 124.7994 | 0 | 0 | 2.4 | 23.76 | 10 - Debarierizačné opatrenia |  | 4 | K | 2 | ROZPOCET | 0 | 0 | 0 | 0 | 0 | 2 | 0 | 4 | -1634191486
57 | K | 962031132.S | Búranie priečok alebo vybúranie otvorov plochy nad 4 m2 z tehál pálených, plných alebo dutých hr. do 150 mm, -0,19600t | m2 | 35 |  | 0 |  |  |  | znížená | 0.164 | 5.74 | 0 | 0 | 0.196 | 6.86 | 10 - Debarierizačné opatrenia |  | 4 | K | 2 | ROZPOCET | 0 | 0 | 0 | 0 | 0 | 2 | 0 | 4 | -548655298
58 | K | 962032231.S | Búranie muriva alebo vybúranie otvorov plochy nad 4 m2 nadzákladového z tehál pálených, vápenopieskových, cementových na maltu, -1,90500t | m3 | 12 |  | 0 |  |  |  | znížená | 1.455 | 17.46 | 0 | 0 | 1.905 | 22.86 | 10 - Debarierizačné opatrenia |  | 4 | K | 2 | ROZPOCET | 0 | 0 | 0 | 0 | 0 | 2 | 0 | 4 | 1504404240
59 | K | 965044201.S | Brúsenie existujúcich betónových podláh, zbrúsenie hrúbky do 3 mm -0,00600t | m2 | 90.04 |  | 0 |  |  |  | znížená | 0.307 | 27.6423 | 1.102e-05 | 0.00099224 | 0.006 | 0.54024 | 9 - Kvalita vnútorného prostredia |  | 4 | K | 2 | ROZPOCET | 0 | 0 | 0 | 0 | 0 | 2 | 0 | 4 | 639466392
60 | K | 965081712.S | Búranie dlažieb, bez podklad. lôžka keramických dlaždíc hr. do 10 mm, -0,02000t | m2 | 287.37 |  | 0 |  |  |  | znížená | 0.166 | 47.7034 | 0 | 0 | 0.02 | 5.7474 | 9 - Kvalita vnútorného prostredia |  | 4 | K | 2 | ROZPOCET | 0 | 0 | 0 | 0 | 0 | 2 | 0 | 4 | 520067268
61 | K | 965081812.S | Búranie dlažieb, z kamena., hr. nad 10 mm, -0,06500t | m2 | 134.25 |  | 0 |  |  |  | znížená | 0.291 | 39.0667 | 0 | 0 | 0.065 | 8.7263 | 9 - Kvalita vnútorného prostredia |  | 4 | K | 2 | ROZPOCET | 0 | 0 | 0 | 0 | 0 | 2 | 0 | 4 | 1326817166
62 | K | 968061112.S | Vyvesenie dreveného okenného krídla do suti plochy do 1,5 m2, -0,01200t | ks | 80 |  | 0 |  |  |  | znížená | 0.03 | 2.4 | 0 | 0 | 0.012 | 0.96 | 3 - Výmena otvorových konštrukcií |  | 4 | K | 2 | ROZPOCET | 0 | 0 | 0 | 0 | 0 | 2 | 0 | 4 | 1575144677
63 | K | 968061125.S | Vyvesenie dreveného dverného krídla do suti plochy do 2 m2, -0,02400t | ks | 42 |  | 0 |  |  |  | znížená | 0.049 | 2.058 | 0 | 0 | 0.024 | 1.008 | 3 - Výmena otvorových konštrukcií |  | 4 | K | 2 | ROZPOCET | 0 | 0 | 0 | 0 | 0 | 2 | 0 | 4 | 1431339402
64 | K | 968062354.S | Vybúranie drevených rámov okien dvojitých alebo zdvojených, plochy do 1 m2, -0,07500t | m2 | 3 |  | 0 |  |  |  | znížená | 0.933 | 2.799 | 0 | 0 | 0.075 | 0.225 | 3 - Výmena otvorových konštrukcií |  | 4 | K | 2 | ROZPOCET | 0 | 0 | 0 | 0 | 0 | 2 | 0 | 4 | -699407537
65 | K | 968062356.S | Vybúranie drevených rámov okien dvojitých alebo zdvojených, plochy do 4 m2, -0,05400t | m2 | 50 |  | 0 |  |  |  | znížená | 0.464 | 23.2 | 0 | 0 | 0.054 | 2.7 | 3 - Výmena otvorových konštrukcií |  | 4 | K | 2 | ROZPOCET | 0 | 0 | 0 | 0 | 0 | 2 | 0 | 4 | -593085910
66 | K | 968072455.S | Vybúranie kovových dverových zárubní plochy do 2 m2, -0,07600t | m2 | 195.03 |  | 0 |  |  |  | znížená | 1.6 | 312.048 | 0 | 0 | 0.076 | 14.8223 | 3 - Výmena otvorových konštrukcií |  | 4 | K | 2 | ROZPOCET | 0 | 0 | 0 | 0 | 0 | 2 | 0 | 4 | 62571757
67 | K | 968072456.S | Vybúranie kovových dverových zárubní plochy nad 2 m2, -0,06300t | m2 | 32 |  | 0 |  |  |  | znížená | 1.2 | 38.4 | 0 | 0 | 0.063 | 2.016 | 3 - Výmena otvorových konštrukcií |  | 4 | K | 2 | ROZPOCET | 0 | 0 | 0 | 0 | 0 | 2 | 0 | 4 | -1898229422
68 | K | 974031155.S | Vysekávanie rýh v akomkoľvek murive tehlovom na akúkoľvek maltu do hĺbky 100 mm a š. do 200 mm, -0,03800t | m | 50 |  | 0 |  |  |  | znížená | 0.50652 | 25.326 | 0 | 0 | 0.038 | 1.9 | 9 - Kvalita vnútorného prostredia |  | 4 | K | 2 | ROZPOCET | 0 | 0 | 0 | 0 | 0 | 2 | 0 | 4 | -41301590
69 | K | 976061111.S | Vybúranie drevených zábradlí a madiel, -0,01600t | m | 93.63 |  | 0 |  |  |  | znížená | 0.198 | 18.5387 | 0 | 0 | 0.016 | 1.4981 | 9 - Kvalita vnútorného prostredia |  | 4 | K | 2 | ROZPOCET | 0 | 0 | 0 | 0 | 0 | 2 | 0 | 4 | -229146763
70 | K | 976071111.S | Vybúranie kovových madiel a zábradlí, -0,03700t | m | 10 |  | 0 |  |  |  | znížená | 0.52 | 5.2 | 0 | 0 | 0.037 | 0.37 | 9 - Kvalita vnútorného prostredia |  | 4 | K | 2 | ROZPOCET | 0 | 0 | 0 | 0 | 0 | 2 | 0 | 4 | 146870438
71 | K | 978015291.S | Otlčenie omietok vonkajších priečelí jednoduchých, s vyškriabaním škár, očistením muriva, v rozsahu do 100 %, -0,05900t | m2 | 75 |  | 0 |  |  |  | znížená | 0.19525 | 14.6438 | 0 | 0 | 0.059 | 4.425 | 1 - Zateplenie obvodového plášťa |  | 4 | K | 2 | ROZPOCET | 0 | 0 | 0 | 0 | 0 | 2 | 0 | 4 | -1776160845
72 | K | 978015391.S | Otlčenie omietok vonkajších priečelí zložitejších, s vyškriabaním škár, očistením muriva, v rozsahu do 100 %, -0,05900t | m2 | 777.11 |  | 0 |  |  |  | znížená | 0.25383 | 197.2538 | 0 | 0 | 0.059 | 45.8495 | 1 - Zateplenie obvodového plášťa |  | 4 | K | 2 | ROZPOCET | 0 | 0 | 0 | 0 | 0 | 2 | 0 | 4 | -908095589
73 | K | 978021191.S | Otlčenie omietok stien vnútorných cementových v rozsahu do 100 %, -0,06100t | m2 | 50 |  | 0 |  |  |  | znížená | 0.65409 | 32.7045 | 0 | 0 | 0.061 | 3.05 | 9 - Kvalita vnútorného prostredia |  | 4 | K | 2 | ROZPOCET | 0 | 0 | 0 | 0 | 0 | 2 | 0 | 4 | 1051430898
74 | K | 978059531.S | Odsekanie a odobratie obkladov stien z obkladačiek vnútorných vrátane podkladovej omietky nad 2 m2, -0,06800t | m2 | 78.6 |  | 0 |  |  |  | znížená | 0.284 | 22.3224 | 0 | 0 | 0.068 | 5.3448 | 6 - Systémy prípravy teplej vody |  | 4 | K | 2 | ROZPOCET | 0 | 0 | 0 | 0 | 0 | 2 | 0 | 4 | -784543400
75 | K | 978059611.S | Odsekanie a odobratie obkladov stien z obkladačiek vonkajších vrátane podkladovej omietky do 2 m2, -0,08900t | m2 | 35 |  | 0 |  |  |  | znížená | 0.643 | 22.505 | 0 | 0 | 0.089 | 3.115 | 6 - Systémy prípravy teplej vody |  | 4 | K | 2 | ROZPOCET | 0 | 0 | 0 | 0 | 0 | 2 | 0 | 4 | -1844909246
76 | K | 979011201.S | Plastový sklz na stavebnú sutinu výšky do 10 m | ks | 3 |  | 0 |  |  |  | znížená | 0.80462 | 2.4139 | 0.0015808 | 0.0047424 | 0 | 0 | 6 - Systémy prípravy teplej vody |  | 4 | K | 2 | ROZPOCET | 0 | 0 | 0 | 0 | 0 | 2 | 0 | 4 | -72911738
77 | K | 979011231.S | Demontáž sklzu na stavebnú sutinu výšky do 10 m | m | 18 |  | 0 |  |  |  | znížená | 0.593 | 10.674 | 0 | 0 | 0 | 0 | 6 - Systémy prípravy teplej vody |  | 4 | K | 2 | ROZPOCET | 0 | 0 | 0 | 0 | 0 | 2 | 0 | 4 | 1682093510
78 | K | 979081111.S | Odvoz sutiny a vybúraných hmôt na skládku do 1 km | t | 194.645 |  | 0 |  |  |  | znížená | 0.598 | 116.3977 | 0 | 0 | 0 | 0 | 6 - Systémy prípravy teplej vody |  | 4 | K | 2 | ROZPOCET | 0 | 0 | 0 | 0 | 0 | 2 | 0 | 4 | -413589099
79 | K | 979081121.S | Odvoz sutiny a vybúraných hmôt na skládku za každý ďalší 1 km | t | 3892.9 |  | 0 |  |  |  | znížená | 0.007 | 27.2503 | 0 | 0 | 0 | 0 | 6 - Systémy prípravy teplej vody |  | 4 | K | 2 | ROZPOCET | 0 | 0 | 0 | 0 | 0 | 2 | 0 | 4 | -1381623850
80 | K | 979082111.S | Vnútrostavenisková doprava sutiny a vybúraných hmôt do 10 m | t | 194.645 |  | 0 |  |  |  | znížená | 0.89 | 173.2341 | 0 | 0 | 0 | 0 | 6 - Systémy prípravy teplej vody |  | 4 | K | 2 | ROZPOCET | 0 | 0 | 0 | 0 | 0 | 2 | 0 | 4 | -735529641
81 | K | 979089012.S | Poplatok za skládku - betón, tehly, dlaždice (17 01) ostatné | t | 176.315 |  | 0 |  |  |  | znížená | 0 | 0 | 0 | 0 | 0 | 0 | 11 - Zelené opatrenia |  | 4 | K | 2 | ROZPOCET | 0 | 0 | 0 | 0 | 0 | 2 | 0 | 4 | -807580375
82 | K | 979089112.S | Poplatok za skládku - drevo, sklo, plasty (17 02 ), ostatné | t | 9.15 |  | 0 |  |  |  | znížená | 0 | 0 | 0 | 0 | 0 | 0 | 11 - Zelené opatrenia |  | 4 | K | 2 | ROZPOCET | 0 | 0 | 0 | 0 | 0 | 2 | 0 | 4 | 1095781098
83 | K | 979089212.S | Poplatok za skládku - bitúmenové zmesi, uholný decht, dechtové výrobky (17 03 ), ostatné | t | 1.65 |  | 0 |  |  |  | znížená | 0 | 0 | 0 | 0 | 0 | 0 | 11 - Zelené opatrenia |  | 4 | K | 2 | ROZPOCET | 0 | 0 | 0 | 0 | 0 | 2 | 0 | 4 | 1280809880
84 | K | 979089312.S | Poplatok za skládku - kovy (meď, bronz, mosadz atď.) (17 04 ), ostatné | t | 7.53 |  | 0 |  |  |  | znížená | 0 | 0 | 0 | 0 | 0 | 0 | 11 - Zelené opatrenia |  | 4 | K | 2 | ROZPOCET | 0 | 0 | 0 | 0 | 0 | 2 | 0 | 4 | -843997693
85 | K | 979089712.S | Prenájom kontajneru 5 m3 | ks | 24.3306 |  | 0 |  |  |  | znížená | 0 | 0 | 0 | 0 | 0 | 0 | 6 - Systémy prípravy teplej vody |  | 4 | K | 2 | ROZPOCET | 0 | 0 | 0 | 0 | 0 | 2 | 0 | 4 | 377459825
| D | 99 | Presun hmôt HSV |  |  |  | 0 | [5 empty] | 343.5885 |  | 0 |  | 0 |  |  | 1 | D | 1 | ROZPOCET | [6 empty] | 0
86 | K | 999281111.S | Presun hmôt pre opravy a údržbu objektov vrátane vonkajších plášťov výšky do 25 m | t | 139.5 |  | 0 |  |  |  | znížená | 2.463 | 343.5885 | 0 | 0 | 0 | 0 | 10 - Debarierizačné opatrenia |  | 4 | K | 2 | ROZPOCET | 0 | 0 | 0 | 0 | 0 | 2 | 0 | 4 | 1121808846
| D | PSV | Práce a dodávky PSV |  |  |  | 0 | [5 empty] | #REF! |  | #REF! |  | #REF! |  |  | 2 | D | 0 | ROZPOCET | [6 empty] | #REF!
| D | 711 | Izolácie proti vode a vlhkosti |  |  |  | 0 | [5 empty] | 46.8909 |  | 0.26794 |  | 0 |  |  | 2 | D | 1 | ROZPOCET | [6 empty] | 0
87 | K | 711111001.S | Zhotovenie izolácie proti zemnej vlhkosti vodorovná náterom penetračným za studena | m2 | 11.591 |  | 0 |  |  |  | znížená | 0.01303 | 0.15103 | 0 | 0 | 0 | 0 | 1 - Zateplenie obvodového plášťa |  | 16 | K | 2 | ROZPOCET | 0 | 0 | 0 | 0 | 0 | 2 | 0 | 16 | -1419750009
88 | K | 711112001.S | Zhotovenie izolácie proti zemnej vlhkosti zvislá penetračným náterom za studena | m2 | 115.91 |  | 0 |  |  |  | znížená | 0.01603 | 1.858 | 0 | 0 | 0 | 0 | 1 - Zateplenie obvodového plášťa |  | 16 | K | 2 | ROZPOCET | 0 | 0 | 0 | 0 | 0 | 2 | 0 | 16 | 506806466
89 | M | R24202 | Siplast Primer Speed SBS 10 l, alebo výrobok s rovnakými technickými vlastnosťami | ks | 3.825 |  | 0 |  |  |  | znížená | 0 | 0 | 0 | 0 | 0 | 0 | 1 - Zateplenie obvodového plášťa |  | 32 | M | 2 | ROZPOCET | 0 | 0 | 0 | 0 | 0 | 2 | 0 | 16 | -800373241
90 | K | 711141559.S | Zhotovenie izolácie proti zemnej vlhkosti a tlakovej vode vodorovná NAIP pritavením | m2 | 11.591 |  | 0 |  |  |  | znížená | 0.211 | 2.4457 | 0.00054226 | 0.0062853 | 0 | 0 | 1 - Zateplenie obvodového plášťa |  | 16 | K | 2 | ROZPOCET | 0 | 0 | 0 | 0 | 0 | 2 | 0 | 16 | -491639462
91 | K | 711142559.S | Zhotovenie izolácie proti zemnej vlhkosti a tlakovej vode zvislá NAIP pritavením | m2 | 115.91 |  | 0 |  |  |  | znížená | 0.23102 | 26.7775 | 0.00054226 | 0.062853 | 0 | 0 | 1 - Zateplenie obvodového plášťa |  | 16 | K | 2 | ROZPOCET | 0 | 0 | 0 | 0 | 0 | 2 | 0 | 16 | 2114320113
92 | M | N21112 | FUNDAMENT 4.0 Speed Profile, alebo výrobok s rovnakými technickými vlastnosťami | m2 | 127.501 |  | 0 |  |  |  | znížená | 0 | 0 | 0 | 0 | 0 | 0 | 1 - Zateplenie obvodového plášťa |  | 32 | M | 2 | ROZPOCET | 0 | 0 | 0 | 0 | 0 | 2 | 0 | 16 | 1598277292
93 | K | 711211051.S1 | Jednozlož. hydroizolačná hmota, stierka vodorovná, | m2 | 35.5 |  | 0 |  |  |  | znížená | 0.14203 | 5.0421 | 0.0021 | 0.07455 | 0 | 0 | 9 - Kvalita vnútorného prostredia |  | 16 | K | 2 | ROZPOCET | 0 | 0 | 0 | 0 | 0 | 2 | 0 | 16 | -189966111
94 | K | 711212051.S1 | Jednozlož. hydroizolačná hmota, stierka zvislá, | m2 | 52.5 |  | 0 |  |  |  | znížená | 0.20222 | 10.6166 | 0.0023 | 0.12075 | 0 | 0 | 9 - Kvalita vnútorného prostredia |  | 16 | K | 2 | ROZPOCET | 0 | 0 | 0 | 0 | 0 | 2 | 0 | 16 | -690518285
95 | M | 245610003500 | Páska tesniaca špeciálna ASO-DICHTBAND 2000-S, pre náročné aplikácie s vysokým zaťažením, 120 mm/50 m, alebo výrobok s rovnakými technickými vlastnosťami | m | 35 |  | 0 |  |  |  | znížená | 0 | 0 | 0.0001 | 0.0035 | 0 | 0 | 9 - Kvalita vnútorného prostredia |  | 32 | M | 2 | ROZPOCET | 0 | 0 | 0 | 0 | 0 | 2 | 0 | 16 | -1540558838
96 | K | 998711202.S | Presun hmôt pre izoláciu proti vode v objektoch výšky nad 6 do 12 m | % | 97.62 |  | 0 |  |  |  | znížená | 0 | 0 | 0 | 0 | 0 | 0 | 9 - Kvalita vnútorného prostredia |  | 16 | K | 2 | ROZPOCET | 0 | 0 | 0 | 0 | 0 | 2 | 0 | 16 | -350878621
| D | 713 | Izolácie tepelné |  |  |  | 0 | [5 empty] | 161.5012 |  | 10.7747 |  | 0 |  |  | 2 | D | 1 | ROZPOCET | [6 empty] | 0
97 | K | 713131135.S | Montáž tepelnej izolácie podláh minerálnou vlnou, položením voľne v dvoch vrstvách | m2 | 756.9 |  | 0 |  |  |  | znížená | 0.18032 | 136.4842 | 0 | 0 | 0 | 0 | 2 - Zateplenie strešného plášťa |  | 16 | K | 2 | ROZPOCET | 0 | 0 | 0 | 0 | 0 | 2 | 0 | 16 | -1483922050
98 | M | 631440042200.S | Rolky z minerálnej vlny hr. 150 mm, izolácia pre, šikmé strechy, stropy, podhľady | m2 | 1665.18 |  | 0 |  |  |  | znížená | 0 | 0 | 0.0056 | 9.325 | 0 | 0 | 2 - Zateplenie strešného plášťa |  | 32 | M | 2 | ROZPOCET | 0 | 0 | 0 | 0 | 0 | 2 | 0 | 16 | 1628457705
99 | K | 713132211.S | Montáž tepelnej izolácie podzemných stien a základov xps celoplošným prilepením | m2 | 114.6 |  | 0 |  |  |  | znížená | 0.15503 | 17.7664 | 0.0035 | 0.4011 | 0 | 0 | 1 - Zateplenie obvodového plášťa |  | 16 | K | 2 | ROZPOCET | 0 | 0 | 0 | 0 | 0 | 2 | 0 | 16 | 219420513
100 | M | 283750002600.S | Doska XPS 300 hr. 200 mm, zakladanie stavieb, podlahy, obrátené ploché strechy | m2 | 126.06 |  | 0 |  |  |  | znížená | 0 | 0 | 0.0066 | 0.832 | 0 | 0 | 1 - Zateplenie obvodového plášťa |  | 32 | M | 2 | ROZPOCET | 0 | 0 | 0 | 0 | 0 | 2 | 0 | 16 | 19752482
101 | K | 713161530.S | Montáž tepelnej izolácie striech šikmých prichytená pribitím a vyviazaním na latovanie medzi a pod krokvy hr. nad 10 cm | m2 | 21.895 |  | 0 |  |  |  | znížená | 0.33115 | 7.2505 | 0.0008225 | 0.018009 | 0 | 0 | 2 - Zateplenie strešného plášťa |  | 16 | K | 2 | ROZPOCET | 0 | 0 | 0 | 0 | 0 | 2 | 0 | 16 | 1968380522
102 | M | 631640001300.S | Pás zo sklenej vlny hr. 150 mm, pre šikmé strechy, podkrovia, stropy a ľahké podlahy | m2 | 45.9795 |  | 0 |  |  |  | znížená | 0 | 0 | 0.00432 | 0.19863 | 0 | 0 | 2 - Zateplenie strešného plášťa |  | 32 | M | 2 | ROZPOCET | 0 | 0 | 0 | 0 | 0 | 2 | 0 | 16 | 1262931566
103 | K | 998713202.S | Presun hmôt pre izolácie tepelné v objektoch výšky nad 6 m do 12 m | % | 1500 |  | 0 |  |  |  | znížená | 0 | 0 | 0 | 0 | 0 | 0 | 1 - Zateplenie obvodového plášťa |  | 16 | K | 2 | ROZPOCET | 0 | 0 | 0 | 0 | 0 | 2 | 0 | 16 | -344462358
| D | 725 | Zdravotechnika - zariaďovacie predmety |  |  |  | 0 | [5 empty] | 14.971 |  | 0 |  | 0.64873 |  |  | 2 | D | 1 | ROZPOCET | [6 empty] | 0
104 | K | 725110814.S | Demontáž záchoda odsávacieho alebo kombinačného, -0,03420t | súb. | 7 |  | 0 |  |  |  | znížená | 0.44 | 3.08 | 0 | 0 | 0.0342 | 0.2394 | 6 - Systémy prípravy teplej vody |  | 16 | K | 2 | ROZPOCET | 0 | 0 | 0 | 0 | 0 | 2 | 0 | 16 | 304431211
105 | K | 725130811.S | Demontáž pisoárového státia 1 dielnych, -0,03968t | súb. | 6 |  | 0 |  |  |  | znížená | 0.703 | 4.218 | 0 | 0 | 0.03968 | 0.23808 | 6 - Systémy prípravy teplej vody |  | 16 | K | 2 | ROZPOCET | 0 | 0 | 0 | 0 | 0 | 2 | 0 | 16 | 286011960
106 | K | 725210821.S | Demontáž umývadiel alebo umývadielok bez výtokovej armatúry, -0,01946t | súb. | 7 |  | 0 |  |  |  | znížená | 0.342 | 2.394 | 0 | 0 | 0.01946 | 0.13622 | 6 - Systémy prípravy teplej vody |  | 16 | K | 2 | ROZPOCET | 0 | 0 | 0 | 0 | 0 | 2 | 0 | 16 | 2120837308
107 | K | 725810812.S | Demontáž výtokového ventilu stojankových, -0,00054t | ks | 14 |  | 0 |  |  |  | znížená | 0.118 | 1.652 | 0 | 0 | 0.00054 | 0.00756 | 6 - Systémy prípravy teplej vody |  | 16 | K | 2 | ROZPOCET | 0 | 0 | 0 | 0 | 0 | 2 | 0 | 16 | 1050374238
108 | K | 725820802.S | Demontáž batérie stojankovej do 1 otvoru, -0,00086t | súb. | 7 |  | 0 |  |  |  | znížená | 0.21 | 1.47 | 0 | 0 | 0.00086 | 0.00602 | 6 - Systémy prípravy teplej vody |  | 16 | K | 2 | ROZPOCET | 0 | 0 | 0 | 0 | 0 | 2 | 0 | 16 | 264385525
109 | K | 725820810.S | Demontáž batérie drezovej, umývadlovej nástennej, -0,0026t | súb. | 4 |  | 0 |  |  |  | znížená | 0.25 | 1 | 0 | 0 | 0.0026 | 0.0104 | 6 - Systémy prípravy teplej vody |  | 16 | K | 2 | ROZPOCET | 0 | 0 | 0 | 0 | 0 | 2 | 0 | 16 | -307681001
110 | K | 725860820.S | Demontáž jednoduchej zápachovej uzávierky pre zariaďovacie predmety, umývadlá, drezy, práčky -0,00085t | ks | 13 |  | 0 |  |  |  | znížená | 0.089 | 1.157 | 0 | 0 | 0.00085 | 0.01105 | 6 - Systémy prípravy teplej vody |  | 16 | K | 2 | ROZPOCET | 0 | 0 | 0 | 0 | 0 | 2 | 0 | 16 | -572696506
| D | 762 | Konštrukcie tesárske |  |  |  | 0 | [5 empty] | 1174.3642 |  | 23.0433 |  | 27.3178 |  |  | 2 | D | 1 | ROZPOCET | [6 empty] | 0
111 | K | 762331812.S | Demontáž viazaných konštrukcií krovov so sklonom do 60°, prierezovej plochy 120 - 224 cm2, -0,01400 t | m | 1212.47 |  | 0 |  |  |  | znížená | 0.121 | 146.7089 | 0 | 0 | 0.014 | 16.9746 | 2 - Zateplenie strešného plášťa |  | 16 | K | 2 | ROZPOCET | 0 | 0 | 0 | 0 | 0 | 2 | 0 | 16 | 1902197880
112 | K | 762333130.S | Montáž viazaných konštrukcií krovov striech nepravidelného pôdorysu z reziva plochy 224 - 288 cm2 | m | 1212.47 |  | 0 |  |  |  | znížená | 0.46096 | 558.9002 | 0.00026 | 0.31524 | 0 | 0 | 2 - Zateplenie strešného plášťa |  | 16 | K | 2 | ROZPOCET | 0 | 0 | 0 | 0 | 0 | 2 | 0 | 16 | 636510395
113 | M | 605420000300 | Rezivo stavebné zo smreku - hranoly hranené | m3 | 21.8245 |  | 0 |  |  |  | znížená | 0 | 0 | 0.5 | 10.9122 | 0 | 0 | 2 - Zateplenie strešného plášťa |  | 32 | M | 2 | ROZPOCET | 0 | 0 | 0 | 0 | 0 | 2 | 0 | 16 | 1334025830
114 | K | 762341004.S | Montáž debnenia jednoduchých striech, na krokvy a kontralaty z dosiek na zraz | m2 | 1005.62 |  | 0 |  |  |  | znížená | 0.26364 | 265.1217 | 0 | 0 | 0 | 0 | 2 - Zateplenie strešného plášťa |  | 16 | K | 2 | ROZPOCET | 0 | 0 | 0 | 0 | 0 | 2 | 0 | 16 | 1237665501
115 | M | 605460002503.S | Dosky hobľované zo smreku 170x30 mm, sušené 14±2%, triedy 3A STN 480055, bez defektov, hniloby, hrčí | m2 | 1055.901 |  | 0 |  |  |  | znížená | 0 | 0 | 0.00836 | 8.8273 | 0 | 0 | 2 - Zateplenie strešného plášťa |  | 32 | M | 2 | ROZPOCET | 0 | 0 | 0 | 0 | 0 | 2 | 0 | 16 | 2006449943
116 | K | 762341011.S | Montáž debnenia zložitých striech, na kontralaty drevotrieskovými OSB doskami na zráz | m2 | 21.895 |  | 0 |  |  |  | znížená | 0.29521 | 6.4636 | 0 | 0 | 0 | 0 | 2 - Zateplenie strešného plášťa |  | 16 | K | 2 | ROZPOCET | 0 | 0 | 0 | 0 | 0 | 2 | 0 | 16 | -1410993480
117 | M | 607260000450.S | Doska OSB nebrúsená hr. 25 mm | m2 | 22.9898 |  | 0 |  |  |  | znížená | 0 | 0 | 0.011 | 0.25289 | 0 | 0 | 2 - Zateplenie strešného plášťa |  | 32 | M | 2 | ROZPOCET | 0 | 0 | 0 | 0 | 0 | 2 | 0 | 16 | -652073038
118 | K | 762341253.S | Montáž kontralát pre sklon nad 35° | m | 1212.47 |  | 0 |  |  |  | znížená | 0.10407 | 126.1818 | 0 | 0 | 0 | 0 | 2 - Zateplenie strešného plášťa |  | 16 | K | 2 | ROZPOCET | 0 | 0 | 0 | 0 | 0 | 2 | 0 | 16 | 1045757644
119 | M | 605430000303 | Rezivo stavebné zo smreku - strešné laty impregnované hr. 50 mm, š. 50 mm, dĺ. 4000-5000 mm, | m3 | 3.0312 |  | 0 |  |  |  | znížená | 0 | 0 | 0.5 | 1.5156 | 0 | 0 | 2 - Zateplenie strešného plášťa |  | 32 | M | 2 | ROZPOCET | 0 | 0 | 0 | 0 | 0 | 2 | 0 | 16 | -932554867
120 | M | 247710007800 | Páska tesniaca š. 50 mm, dĺ. 25 m, obojstranná, na utesnenie dier vzniknutých na fólii od klincov prichytávajúcich kontralaty, | ks | 48.4988 |  | 0 |  |  |  | znížená | 0 | 0 | 0.0005 | 0.024249 | 0 | 0 | 2 - Zateplenie strešného plášťa |  | 32 | M | 2 | ROZPOCET | 0 | 0 | 0 | 0 | 0 | 2 | 0 | 16 | -338346957
121 | K | 762341811.S | Demontáž debnenia striech rovných, oblúkových do 60° z dosiek hrubých, hobľovaných, -0,01600 t | m2 | 483.192 |  | 0 |  |  |  | znížená | 0.095 | 45.9032 | 0 | 0 | 0.016 | 7.7311 | 2 - Zateplenie strešného plášťa |  | 16 | K | 2 | ROZPOCET | 0 | 0 | 0 | 0 | 0 | 2 | 0 | 16 | -396119374
122 | K | 762342812.S | Demontáž latovania striech so sklonom do 60° pri osovej vzdialenosti lát 0,22 - 0,50 m, -0,00500 t | m2 | 522.428 |  | 0 |  |  |  | znížená | 0.047 | 24.5541 | 0 | 0 | 0.005 | 2.6121 | 2 - Zateplenie strešného plášťa |  | 16 | K | 2 | ROZPOCET | 0 | 0 | 0 | 0 | 0 | 2 | 0 | 16 | 1049132602
123 | K | 762395000.S | Spojovacie prostriedky pre viazané konštrukcie krovov, debnenie a laťovanie, nadstrešné konštr., spádové kliny - svorky, dosky, klince, pásová oceľ, vruty | m3 | 53.5015 |  | 0 |  |  |  | znížená | 0.00992 | 0.53073 | 0.02235 | 1.1958 | 0 | 0 | 2 - Zateplenie strešného plášťa |  | 16 | K | 2 | ROZPOCET | 0 | 0 | 0 | 0 | 0 | 2 | 0 | 16 | 1447783177
124 | K | 998762203.S | Presun hmôt pre konštrukcie tesárske v objektoch výšky od 12 do 24 m | % | 983.281 |  | 0 |  |  |  | znížená | 0 | 0 | 0 | 0 | 0 | 0 | 2 - Zateplenie strešného plášťa |  | 16 | K | 2 | ROZPOCET | 0 | 0 | 0 | 0 | 0 | 2 | 0 | 16 | -1988403815
| D | 763 | Konštrukcie - drevostavby |  |  |  | 0 | [5 empty] | 2100.7334 |  | 64.6055 |  | 0 |  |  | 2 | D | 1 | ROZPOCET | [6 empty] | 0
125 | K | 763112132 | Priečka SDK hr. 100 mm, jednoduchá kca CW 50, UW 50, dosky 2x GKBI hr. 12,5 mm s TI 50 mm, | m2 | 63.1 |  | 0 |  |  |  | znížená | 1.1815 | 74.5526 | 0.040824 | 2.576 | 0 | 0 | 9 - Kvalita vnútorného prostredia |  | 16 | K | 2 | ROZPOCET | 0 | 0 | 0 | 0 | 0 | 2 | 0 | 16 | 1119297309
126 | K | 763116522.S | Predsadená SDK stena hr. 75 mm, jednoduchá kca UW 50 a CW 50 dosky Cleaneo, TI 50 mm | m2 | 759.93 |  | 0 |  |  |  | znížená | 1.3692 | 1040.4962 | 0.048289 | 36.6964 | 0 | 0 | 9 - Kvalita vnútorného prostredia |  | 16 | K | 2 | ROZPOCET | 0 | 0 | 0 | 0 | 0 | 2 | 0 | 16 | -604431911
127 | K | 763124131 | Predsadená SDK stena hr. 75 mm, jednoduchá kca UW 50 a CW 50 dosky 2x GKBI hr. 12,5 mm, TI 50 mm | m2 | 213.39 |  | 0 |  |  |  | znížená | 1.2697 | 270.9413 | 0.022284 | 4.7552 | 0 | 0 | 9 - Kvalita vnútorného prostredia |  | 16 | K | 2 | ROZPOCET | 0 | 0 | 0 | 0 | 0 | 2 | 0 | 16 | 1424017404
128 | K | 7631322602 | B3 - SDK podhľad , závesná dvojvrstvová kca profil montažný CD a nosný UD, dosky akustické | m2 | 539.15 |  | 0 |  |  |  | znížená | 1.0649 | 574.1193 | 0.030951 | 16.6873 | 0 | 0 | 9 - Kvalita vnútorného prostredia |  | 16 | K | 2 | ROZPOCET | 0 | 0 | 0 | 0 | 0 | 2 | 0 | 16 | 960977136
129 | K | 7631322603 | B2 - SDK podhľad , závesná dvojvrstvová kca profil montažný CD a nosný UD, dosky 2x hr. 12,5 mm vodoodolné | m2 | 74.56 |  | 0 |  |  |  | znížená | 1.065 | 79.4064 | 0.03095 | 2.3076 | 0 | 0 | 9 - Kvalita vnútorného prostredia |  | 16 | K | 2 | ROZPOCET | 0 | 0 | 0 | 0 | 0 | 2 | 0 | 16 | -1995101240
130 | K | 7631322603 | B1 - SDK podhľad , závesná dvojvrstvová kca profil montažný CD a nosný UD, dosky štandard 2x hr. 12,5 mm vodoodolné | m2 | 81.85 |  | 0 | [10 empty] | 9 - Kvalita vnútorného prostredia
131 | K | 763147111.S | Obklad steny sadrokartónom hr. konštrukcie 25 mm, doska štandardná 12,5 mm | m2 | 51.824 |  | 0 |  |  |  | znížená | 0.6854 | 35.5202 | 0.013851 | 0.71781 | 0 | 0 | 9 - Kvalita vnútorného prostredia |  | 16 | K | 2 | ROZPOCET | 0 | 0 | 0 | 0 | 0 | 2 | 0 | 16 | 1723499227
132 | K | 763163313.S | Podkrovie SDK na oceľovej konštrukcií CD+UD a závesoch s parozábranou, doska štandardná A 2x12.5 mm, TI 160 mm | m2 | 21.895 |  | 0 |  |  |  | znížená | 1.1737 | 25.6975 | 0.033326 | 0.72968 | 0 | 0 | 2 - Zateplenie strešného plášťa |  | 16 | K | 2 | ROZPOCET | 0 | 0 | 0 | 0 | 0 | 2 | 0 | 16 | -1313104284
133 | M | 283290004500.S | Dodávka a montáž - Parozábrana s reflexnou hliníkovou vrstvou a lepiacou páskou, plošná hmotnosť 170 g/m2 | m2 | 778.795 |  | 0 |  |  |  | znížená | 0 | 0 | 0.00017 | 0.1324 | 0 | 0 | 2 - Zateplenie strešného plášťa |  | 32 | M | 2 | ROZPOCET | 0 | 0 | 0 | 0 | 0 | 2 | 0 | 16 | 1423085032
134 | M | 247710001000.S | Dodávka a montáž - Lepiaca páska z polypropylénu š. 100 mm, dĺ. 100 m, s naprášeným hliníkom na prelepenie presahov parozábrany | ks | 6.2304 |  | 0 |  |  |  | znížená | 0 | 0 | 0.0005 | 0.0031152 | 0 | 0 | 2 - Zateplenie strešného plášťa |  | 32 | M | 2 | ROZPOCET | 0 | 0 | 0 | 0 | 0 | 2 | 0 | 16 | -499010751
136 | K | 998763201.S | Presun hmôt pre drevostavby v objektoch výšky do 12 m | % | 659 |  | 0 |  |  |  | znížená | 0 | 0 | 0 | 0 | 0 | 0 | 2 - Zateplenie strešného plášťa |  | 16 | K | 2 | ROZPOCET | 0 | 0 | 0 | 0 | 0 | 2 | 0 | 16 | 2051952626
| D | 764 | Konštrukcie klampiarske |  |  |  | 0 | [5 empty] | 2592.0023 |  | 12.0367 |  | 8.5864 |  |  | 2 | D | 1 | ROZPOCET | [6 empty] | 0
137 | K | 764312822.S | Demontáž krytiny hladkej strešnej z tabúľ 2000 x 670 mm, do 30st., -0,00751t | m2 | 1005.62 |  | 0 |  |  |  | znížená | 0.104 | 104.5845 | 0 | 0 | 0.00751 | 7.5522 | 2 - Zateplenie strešného plášťa |  | 16 | K | 2 | ROZPOCET | 0 | 0 | 0 | 0 | 0 | 2 | 0 | 16 | 209384410
138 | K | 764313001.S | Oddeľovacia štruktúrovaná rohož s integrovanou poistnou hydroizoláciou pre krytiny z pozinkovaného farbeného plechu | m2 | 1005.62 |  | 0 |  |  |  | znížená | 0.14026 | 141.0483 | 0.000468 | 0.47063 | 0 | 0 | 2 - Zateplenie strešného plášťa |  | 16 | K | 2 | ROZPOCET | 0 | 0 | 0 | 0 | 0 | 2 | 0 | 16 | -317509143
139 | K | 764313282.S | Krytiny hladké z pozinkovaného farbeného PZf plechu, zo zvitkov šírky 670 mm, sklon nad 30° do 45° | m2 | 1005.62 |  | 0 |  |  |  | znížená | 1.7146 | 1724.2562 | 0.009112 | 9.1632 | 0 | 0 | 2 - Zateplenie strešného plášťa |  | 16 | K | 2 | ROZPOCET | 0 | 0 | 0 | 0 | 0 | 2 | 0 | 16 | -195452308
140 | K | 764327220.S | Oplechovanie z pozinkovaného farbeného PZf plechu, odkvapov na strechách s tvrdou krytinou r.š. 330 mm | m | 198.464 |  | 0 |  |  |  | znížená | 0.53922 | 107.0158 | 0.0027512 | 0.54602 | 0 | 0 | 2 - Zateplenie strešného plášťa |  | 16 | K | 2 | ROZPOCET | 0 | 0 | 0 | 0 | 0 | 2 | 0 | 16 | -1418748640
141 | M | 283810002200.S | Ochranná vetracia mriežka proti hmyzu, výška 50 mm | m | 208.3872 |  | 0 |  |  |  | znížená | 0 | 0 | 0.0002 | 0.041677 | 0 | 0 | 2 - Zateplenie strešného plášťa |  | 32 | M | 2 | ROZPOCET | 0 | 0 | 0 | 0 | 0 | 2 | 0 | 16 | -1325830019
142 | K | 764348401.S | Snehové zachytávače z pozinkovaného farebného PZf plechu, jednoradové | m | 28.5 |  | 0 |  |  |  | znížená | 0.4023 | 11.4656 | 0.000265 | 0.0075525 | 0 | 0 | 2 - Zateplenie strešného plášťa |  | 16 | K | 2 | ROZPOCET | 0 | 0 | 0 | 0 | 0 | 2 | 0 | 16 | 854977090
143 | K | 764348402.S | Snehové zachytávače z pozinkovaného farebného PZf plechu, dvojradové | m | 60.8 |  | 0 |  |  |  | znížená | 0.5901 | 35.8781 | 0.00053 | 0.032224 | 0 | 0 | 2 - Zateplenie strešného plášťa |  | 16 | K | 2 | ROZPOCET | 0 | 0 | 0 | 0 | 0 | 2 | 0 | 16 | -153202061
144 | K | 764351403.S | Žľaby z pozinkovaného farbeného PZf plechu, pododkvapové štvorhranné r.š. 330 mm | m | 97.046 |  | 0 |  |  |  | znížená | 1.0691 | 103.7499 | 0.0040118 | 0.38933 | 0 | 0 | 2 - Zateplenie strešného plášťa |  | 16 | K | 2 | ROZPOCET | 0 | 0 | 0 | 0 | 0 | 2 | 0 | 16 | 1366545065
145 | K | 764352427.S | Žľaby z pozinkovaného farbeného PZf plechu, pododkvapové polkruhové r.š. 330 mm | m | 13.232 |  | 0 |  |  |  | znížená | 0.89488 | 11.8411 | 0.0021557 | 0.028525 | 0 | 0 | 2 - Zateplenie strešného plášťa |  | 16 | K | 2 | ROZPOCET | 0 | 0 | 0 | 0 | 0 | 2 | 0 | 16 | 1613093949
146 | K | 764352810.S | Demontáž žľabov pododkvapových polkruhových so sklonom do 30st. rš 330 mm, -0,00330t | m | 110.278 |  | 0 |  |  |  | znížená | 0.056 | 6.1756 | 0 | 0 | 0.0033 | 0.36392 | 2 - Zateplenie strešného plášťa |  | 16 | K | 2 | ROZPOCET | 0 | 0 | 0 | 0 | 0 | 2 | 0 | 16 | 2123404543
147 | K | 764359412.S | Kotlík kónický z pozinkovaného farbeného PZf plechu, pre rúry s priemerom od 100 do 125 mm | ks | 2 |  | 0 |  |  |  | znížená | 1.2386 | 2.4771 | 0.0015739 | 0.0031478 | 0 | 0 | 2 - Zateplenie strešného plášťa |  | 16 | K | 2 | ROZPOCET | 0 | 0 | 0 | 0 | 0 | 2 | 0 | 16 | 1856183563
148 | K | 764359432.S | Kotlík štvorhranný z pozinkovaného farbeného PZf plechu, pre pododkvapové žľaby rozmerov 200x300x400 mm | ks | 12 |  | 0 |  |  |  | znížená | 1.4659 | 17.5909 | 0.0048224 | 0.057868 | 0 | 0 | 2 - Zateplenie strešného plášťa |  | 16 | K | 2 | ROZPOCET | 0 | 0 | 0 | 0 | 0 | 2 | 0 | 16 | -175280289
149 | K | 764359511.S | Montáž príslušenstva k žľabom z pozinkovaného farbeného PZf plechu, čelo k pododkvapovým polkruhovým r.š. 200 - 400 mm | ks | 16 |  | 0 |  |  |  | znížená | 0.10006 | 1.601 | 1.86e-05 | 0.0002976 | 0 | 0 | 2 - Zateplenie strešného plášťa |  | 16 | K | 2 | ROZPOCET | 0 | 0 | 0 | 0 | 0 | 2 | 0 | 16 | -417385859
150 | M | 553440000600.S | Čelo lisované polkruhové pozink farebný, rozmer 330 mm | ks | 16 |  | 0 |  |  |  | znížená | 0 | 0 | 8e-05 | 0.00128 | 0 | 0 | 2 - Zateplenie strešného plášťa |  | 32 | M | 2 | ROZPOCET | 0 | 0 | 0 | 0 | 0 | 2 | 0 | 16 | 1774743318
151 | K | 764391420.S | Záveterná lišta z pozinkovaného farbeného PZf plechu, r.š. 330 mm | m | 41.451 |  | 0 |  |  |  | znížená | 0.6124 | 25.3846 | 0.0028306 | 0.11733 | 0 | 0 | 2 - Zateplenie strešného plášťa |  | 16 | K | 2 | ROZPOCET | 0 | 0 | 0 | 0 | 0 | 2 | 0 | 16 | 995646286
152 | K | 764392440.S | Úžľabie z pozinkovaného farbeného PZf plechu, r.š. 500 mm | m | 59.896 |  | 0 |  |  |  | znížená | 0.9246 | 55.3798 | 0.0042419 | 0.25407 | 0 | 0 | 2 - Zateplenie strešného plášťa |  | 16 | K | 2 | ROZPOCET | 0 | 0 | 0 | 0 | 0 | 2 | 0 | 16 | 1344362694
153 | K | 764393430.S | Hrebeň strechy z pozinkovaného farbeného PZf plechu, r.š. 400 mm | m | 116.524 |  | 0 |  |  |  | znížená | 0.70574 | 82.2356 | 0.0034215 | 0.39869 | 0 | 0 | 2 - Zateplenie strešného plášťa |  | 16 | K | 2 | ROZPOCET | 0 | 0 | 0 | 0 | 0 | 2 | 0 | 16 | -1683804137
154 | K | 764410420.S1 | Oplechovanie parapetov z pozinkovaného farbeného PZf plechu, vrátane rohov r.š. 275 mm | m | 27.8 |  | 0 |  |  |  | znížená | 0.34186 | 9.5037 | 0.0014837 | 0.041248 | 0 | 0 | 1 - Zateplenie obvodového plášťa |  | 16 | K | 2 | ROZPOCET | 0 | 0 | 0 | 0 | 0 | 2 | 0 | 16 | 1099325080
155 | K | 764410440.S1 | Oplechovanie parapetov z pozinkovaného farbeného PZf plechu, vrátane rohov r.š. 300 mm | m | 25.1 |  | 0 |  |  |  | znížená | 0.46258 | 11.6108 | 0.0022473 | 0.056406 | 0 | 0 | 1 - Zateplenie obvodového plášťa |  | 16 | K | 2 | ROZPOCET | 0 | 0 | 0 | 0 | 0 | 2 | 0 | 16 | -1741405059
156 | K | 764410850.S | Demontáž oplechovania parapetov rš od 100 do 330 mm, -0,00135t | m | 52.9 |  | 0 |  |  |  | znížená | 0.075 | 3.9675 | 0 | 0 | 0.00135 | 0.071415 | 1 - Zateplenie obvodového plášťa |  | 16 | K | 2 | ROZPOCET | 0 | 0 | 0 | 0 | 0 | 2 | 0 | 16 | 1293359565
157 | K | 764421830.S | Demontáž oplechovania ríms rš od 100 do 200 mm, -0,00009t | m | 64.62 |  | 0 |  |  |  | znížená | 0.056 | 3.6187 | 0 | 0 | 9e-05 | 0.0058158 | 1 - Zateplenie obvodového plášťa |  | 16 | K | 2 | ROZPOCET | 0 | 0 | 0 | 0 | 0 | 2 | 0 | 16 | -1139108990
158 | K | 764421850.S | Demontáž oplechovania ríms rš od 250 do 330 mm, -0,00175t | m | 55.91 |  | 0 |  |  |  | znížená | 0.066 | 3.6901 | 0 | 0 | 0.00175 | 0.097842 | 1 - Zateplenie obvodového plášťa |  | 16 | K | 2 | ROZPOCET | 0 | 0 | 0 | 0 | 0 | 2 | 0 | 16 | 2111780240
159 | K | 764451402.S | Zvodové rúry z pozinkovaného farbeného PZf plechu, štvorcové s dĺžkou strany 100 mm | m | 4.5 |  | 0 |  |  |  | znížená | 0.89592 | 4.0316 | 0.0042982 | 0.019342 | 0 | 0 | 1 - Zateplenie obvodového plášťa |  | 16 | K | 2 | ROZPOCET | 0 | 0 | 0 | 0 | 0 | 2 | 0 | 16 | 205276977
160 | K | 764454432.S | Montáž kruhovej odbočky z pozinkovaného farbeného PZf plechu, pre zvodové rúry s priemerom 80 - 150 mm | ks | 4 |  | 0 |  |  |  | znížená | 0.16196 | 0.64784 | 8.944e-05 | 0.00035776 | 0 | 0 | 1 - Zateplenie obvodového plášťa |  | 16 | K | 2 | ROZPOCET | 0 | 0 | 0 | 0 | 0 | 2 | 0 | 16 | -1243765964
161 | M | 553440005100.S | Odbočka zvodová pozink farebný, priemer 100/100 mm | ks | 4 |  | 0 |  |  |  | znížená | 0 | 0 | 0.00071 | 0.00284 | 0 | 0 | 1 - Zateplenie obvodového plášťa |  | 32 | M | 2 | ROZPOCET | 0 | 0 | 0 | 0 | 0 | 2 | 0 | 16 | 1199959633
162 | K | 764454434.S | Montáž kruhových kolien z pozinkovaného farbeného PZf plechu, pre zvodové rúry s priemerom 60 - 150 mm | ks | 34 |  | 0 |  |  |  | znížená | 0.22326 | 7.5908 | 8.944e-05 | 0.003041 | 0 | 0 | 1 - Zateplenie obvodového plášťa |  | 16 | K | 2 | ROZPOCET | 0 | 0 | 0 | 0 | 0 | 2 | 0 | 16 | -2027759400
163 | M | 553440004100.S | Koleno lisované pozink farebný 70°, priemer 100 mm | ks | 34 |  | 0 |  |  |  | znížená | 0 | 0 | 0.00025 | 0.0085 | 0 | 0 | 1 - Zateplenie obvodového plášťa |  | 32 | M | 2 | ROZPOCET | 0 | 0 | 0 | 0 | 0 | 2 | 0 | 16 | -309432587
164 | K | 764454451.S | Zvodové rúry z pozinkovaného farbeného PZf plechu, kruhové priemer 60 mm | m | 17 |  | 0 |  |  |  | znížená | 0.65772 | 11.1812 | 0.0012444 | 0.021155 | 0 | 0 | 1 - Zateplenie obvodového plášťa |  | 16 | K | 2 | ROZPOCET | 0 | 0 | 0 | 0 | 0 | 2 | 0 | 16 | -588726592
165 | K | 764454453.S | Zvodové rúry z pozinkovaného farbeného PZf plechu, kruhové priemer 100 mm | m | 39 |  | 0 |  |  |  | znížená | 0.65958 | 25.7236 | 0.0020698 | 0.080722 | 0 | 0 | 1 - Zateplenie obvodového plášťa |  | 16 | K | 2 | ROZPOCET | 0 | 0 | 0 | 0 | 0 | 2 | 0 | 16 | 776148590
166 | K | 764454454.S | Zvodové rúry z pozinkovaného farbeného PZf plechu, kruhové priemer 120 mm | m | 104 |  | 0 |  |  |  | znížená | 0.66124 | 68.769 | 0.0028005 | 0.29125 | 0 | 0 | 1 - Zateplenie obvodového plášťa |  | 16 | K | 2 | ROZPOCET | 0 | 0 | 0 | 0 | 0 | 2 | 0 | 16 | 1458509240
167 | K | 764454802.S | Demontáž odpadových rúr kruhových, s priemerom 120 mm, -0,00285t | m | 163.99 |  | 0 |  |  |  | znížená | 0.056 | 9.1834 | 0 | 0 | 0.00285 | 0.46737 | 1 - Zateplenie obvodového plášťa |  | 16 | K | 2 | ROZPOCET | 0 | 0 | 0 | 0 | 0 | 2 | 0 | 16 | 2098426517
168 | K | 764456855.S | Demontáž odpadového kolena výtokového kruhového, s priemerom 120,150 a 200 mm, -0,00116t | ks | 24 |  | 0 |  |  |  | znížená | 0.075 | 1.8 | 0 | 0 | 0.00116 | 0.02784 | 1 - Zateplenie obvodového plášťa |  | 16 | K | 2 | ROZPOCET | 0 | 0 | 0 | 0 | 0 | 2 | 0 | 16 | 641588739
169 | K | 998764203.S | Presun hmôt pre konštrukcie klampiarske v objektoch výšky nad 12 do 24 m | % | 1855.012 |  | 0 |  |  |  | znížená | 0 | 0 | 0 | 0 | 0 | 0 | 2 - Zateplenie strešného plášťa |  | 16 | K | 2 | ROZPOCET | 0 | 0 | 0 | 0 | 0 | 2 | 0 | 16 | 1929236828
| D | 765 | Konštrukcie - krytiny tvrdé |  |  |  | 0 | [5 empty] | 133.5019 |  | 0.26779 |  | 0 |  |  | 2 | D | 1 | ROZPOCET | [6 empty] | 0
170 | K | 765901367.S | Strešná fólia paropriepustná, na krokvy, sklon nad 35°, plošná hmotnosť 170 g/m2 | m2 | 1156.762 |  | 0 |  |  |  | znížená | 0.11541 | 133.5019 | 0.0002315 | 0.26779 | 0 | 0 | 2 - Zateplenie strešného plášťa |  | 16 | K | 2 | ROZPOCET | 0 | 0 | 0 | 0 | 0 | 2 | 0 | 16 | 1214868714
171 | K | 998765203.S | Presun hmôt pre tvrdé krytiny v objektoch výšky nad 12 do 24 m | % | 187.412 |  | 0 |  |  |  | znížená | 0 | 0 | 0 | 0 | 0 | 0 | 2 - Zateplenie strešného plášťa |  | 16 | K | 2 | ROZPOCET | 0 | 0 | 0 | 0 | 0 | 2 | 0 | 16 | -1560925350
| D | 766 | Konštrukcie stolárske |  |  |  | 0 | [5 empty] | 140.8776 |  | 0.0013169 |  | 4.5863 |  |  | 2 | D | 1 | ROZPOCET | [6 empty] | 0
172 | K | 766112820.S | Demontáž drevených stien zasklených, -0,01638t | m2 | 6.304 |  | 0 |  |  |  | znížená | 0.125 | 0.788 | 0 | 0 | 0.01638 | 0.10326 | 3 - Výmena otvorových konštrukcií |  | 16 | K | 2 | ROZPOCET | 0 | 0 | 0 | 0 | 0 | 2 | 0 | 16 | 2000318759
173 | K | 766124100.S1 | Dodávka a montáž drevených stien záchodových (inštalačný blok WC) s dvoma krídlami alebo s jedným krídlom a dvierkami, výška 2,2m, laminovaná DTD, Al nosný systém | m2 | 13.24 |  | 0 |  |  |  | znížená | 0.88312 | 11.6925 | 6.246e-05 | 0.00082697 | 0 | 0 | 3 - Výmena otvorových konštrukcií |  | 16 | K | 2 | ROZPOCET | 0 | 0 | 0 | 0 | 0 | 2 | 0 | 16 | -1948030293
174 | K | 766411811.S | Demontáž obloženia stien panelmi, veľ. do 1,5 m2, -0,02465t | m2 | 49.898 |  | 0 |  |  |  | znížená | 0.261 | 13.0234 | 0 | 0 | 0.02465 | 1.23 | 3 - Výmena otvorových konštrukcií |  | 16 | K | 2 | ROZPOCET | 0 | 0 | 0 | 0 | 0 | 2 | 0 | 16 | -1363340925
175 | K | 766411821.S | Demontáž obloženia stien panelmi, palub. doskami, -0,01098t | m2 | 55.105 |  | 0 |  |  |  | znížená | 0.385 | 21.2154 | 0 | 0 | 0.01098 | 0.60505 | 3 - Výmena otvorových konštrukcií |  | 16 | K | 2 | ROZPOCET | 0 | 0 | 0 | 0 | 0 | 2 | 0 | 16 | 1681083922
176 | K | 766411822.S | Demontáž obloženia stien panelmi, vratane podkladových roštov, -0,00800t | m2 | 331 |  | 0 |  |  |  | znížená | 0.069 | 22.839 | 0 | 0 | 0.008 | 2.648 | 3 - Výmena otvorových konštrukcií |  | 16 | K | 2 | ROZPOCET | 0 | 0 | 0 | 0 | 0 | 2 | 0 | 16 | 734720429
177 | K | 7666621D12 | D1 D+M Drevené dvere 1krídlové otváravé, 800x2000mm, plné , s drevenou oblôžkovou zárubňou, krídlo folia, klučka-klučka | ks | 25 |  | 0 |  |  |  | znížená | 1.225 | 30.6252 | 0 | 0 | 0 | 0 | 3 - Výmena otvorových konštrukcií |  | 16 | K | 2 | ROZPOCET | 0 | 0 | 0 | 0 | 0 | 2 | 0 | 16 | 1235618893
178 | K | 7666621D13 | D2 D+M Drevené dvere 1krídlové otváravé, 600x2000mm, plné , s drevenou oblôžkovou zárubňou, krídlo folia, klučka-klučka | ks | 19 |  | 0 |  |  |  | znížená | 1.225 | 23.2752 | 0 | 0 | 0 | 0 | 3 - Výmena otvorových konštrukcií |  | 16 | K | 2 | ROZPOCET | 0 | 0 | 0 | 0 | 0 | 2 | 0 | 16 | -686013234
179 | K | 7666621D14 | D3 D+M Drevené dvere 1krídlové otváravé, 900x2000mm, plné , s drevenou oblôžkovou zárubňou, krídlo folia, klučka-klučka | ks | 1 |  | 0 |  |  |  | znížená | 1.225 | 1.225 | 0 | 0 | 0 | 0 | 3 - Výmena otvorových konštrukcií |  | 16 | K | 2 | ROZPOCET | 0 | 0 | 0 | 0 | 0 | 2 | 0 | 16 | 462682627
180 | K | 7666621D14a | D4 D+M Drevené dvere 2 krídlové otváravé, požiarna odolnosť EW-30/A-C, 2000x2000mm, s presklením, s ocelovou zárubňou, krídlo folia, klučka-klučka | ks | 2 |  | 0 |  |  |  | znížená | 1.225 | 2.45 | 0 | 0 | 0 | 0 | 3 - Výmena otvorových konštrukcií |  | 16 | K | 2 | ROZPOCET | 0 | 0 | 0 | 0 | 0 | 2 | 0 | 16 | 675301495
181 | K | 7666621D15 | D4a D+M Drevené dvere 2 krídlové otváravé, požiarna odolnosť EW-30/A-C, 1600x2000mm, s presklením, s ocelovou zárubňou, krídlo folia, klučka-klučka | ks | 1 |  | 0 |  |  |  | znížená | 1.225 | 1.225 | 0 | 0 | 0 | 0 | 3 - Výmena otvorových konštrukcií |  | 16 | K | 2 | ROZPOCET | 0 | 0 | 0 | 0 | 0 | 2 | 0 | 16 | 286692657
182 | K | 7666621D15a | D5 D+M Drevené dvere 1krídlové otváravé, 800x2000mm, plné , s ocelovou zárubňou, krídlo folia, klučka-klučka | ks | 2 |  | 0 |  |  |  | znížená | 1.225 | 2.45 | 0 | 0 | 0 | 0 | 3 - Výmena otvorových konštrukcií |  | 16 | K | 2 | ROZPOCET | 0 | 0 | 0 | 0 | 0 | 2 | 0 | 16 | -687108056
183 | K | 7666621D15b | D6 D+M Drevené dvere 1krídlové otváravé, 800x2000mm, s presklením, s ocelovou zárubňou, krídlo folia, klučka-klučka | ks | 2 |  | 0 |  |  |  | znížená | 1.225 | 2.45 | 0 | 0 | 0 | 0 | 3 - Výmena otvorových konštrukcií |  | 16 | K | 2 | ROZPOCET | 0 | 0 | 0 | 0 | 0 | 2 | 0 | 16 | 1086209287
184 | K | 7666621D15c | D7 D+M Drevené dvere 1krídlové otváravé, požiarna odolnosť EW-30/A-C, 800x2000mm, plné, s ocelovou zárubňou, krídlo folia, klučka-klučka | ks | 1 |  | 0 |  |  |  | znížená | 1.225 | 1.225 | 0 | 0 | 0 | 0 | 3 - Výmena otvorových konštrukcií |  | 16 | K | 2 | ROZPOCET | 0 | 0 | 0 | 0 | 0 | 2 | 0 | 16 | 237216573
185 | K | 7666621D15d | D8 D+M Drevené dvere 1krídlové otváravé, požiarna odolnosť EW-30/A-C, 800x2000mm, s presklením, s ocelovou zárubňou, krídlo folia, klučka-klučka | ks | 2 |  | 0 |  |  |  | znížená | 1.225 | 2.45 | 0 | 0 | 0 | 0 | 3 - Výmena otvorových konštrukcií |  | 16 | K | 2 | ROZPOCET | 0 | 0 | 0 | 0 | 0 | 2 | 0 | 16 | -1157066279
186 | K | 7666621D15d | D9 D+M Drevené dvere 1krídlové otváravé, požiarna odolnosť EW-30/A-C, 1100x2000mm, s presklením, s ocelovou zárubňou, krídlo folia, klučka-klučka | ks | 1 |  | 0 | [10 empty] | 3 - Výmena otvorových konštrukcií
187 | K | 766694121.S1 | S1/01 D+M Masívny drevený parapet s nosom, obrúsené hrany Šírka: 540mm , Dĺžka: 1500mm | ks | 3 |  | 0 |  |  |  | znížená | 0.51775 | 1.5533 | 6.124e-05 | 0.00018372 | 0 | 0 | 9 - Kvalita vnútorného prostredia |  | 16 | K | 2 | ROZPOCET | 0 | 0 | 0 | 0 | 0 | 2 | 0 | 16 | 1146381194
188 | K | 766694121.S2 | S1/02 D+M Masívny drevený parapet s nosom, obrúsené hrany Šírka: 540mm , Dĺžka: 1000mm | ks | 2 |  | 0 |  |  |  | znížená | 0.71281 | 1.4256 | 9.187e-05 | 0.00018374 | 0 | 0 | 9 - Kvalita vnútorného prostredia |  | 16 | K | 2 | ROZPOCET | 0 | 0 | 0 | 0 | 0 | 2 | 0 | 16 | 1100353805
189 | K | 766694121.S3 | S2/01 D+M Masívny drevený parapet s nosom, obrúsené hrany Šírka: 390mm , Dĺžka: 1800mm | ks | 2 |  | 0 | [10 empty] | 9 - Kvalita vnútorného prostredia
190 | K | 766694121.S4 | S3/01 D+M Masívny drevený parapet s nosom, obrúsené hrany Šírka: 590mm , Dĺžka: 1800mm | ks | 5 |  | 0 | [10 empty] | 9 - Kvalita vnútorného prostredia
191 | K | 766694121.S5 | S3/02 D+M Masívny drevený parapet s nosom, obrúsené hrany Šírka: 590mm , Dĺžka: 1600mm | ks | 3 |  | 0 | [10 empty] | 9 - Kvalita vnútorného prostredia
192 | K | 766694121.S6 | S3/03 D+M Masívny drevený parapet s nosom, obrúsené hrany Šírka: 590mm , Dĺžka: 1400mm | ks | 1 |  | 0 | [10 empty] | 9 - Kvalita vnútorného prostredia
193 | K | 766694121.S7 | S4/01 D+M Masívny drevený parapet s nosom, obrúsené hrany Šírka: 365mm , Dĺžka: 1500mm | ks | 4 |  | 0 | [10 empty] | 9 - Kvalita vnútorného prostredia
194 | K | 766694121.S8 | S4/02 D+M Masívny drevený parapet s nosom, obrúsené hrany Šírka: 365mm , Dĺžka: 1200mm | ks | 2 |  | 0 | [10 empty] | 9 - Kvalita vnútorného prostredia
195 | K | 766694121.S9 | S5/01 D+M Masívny drevený parapet s nosom, obrúsené hrany Šírka: 300mm , Dĺžka: 1500mm | ks | 4 |  | 0 | [10 empty] | 9 - Kvalita vnútorného prostredia
196 | K | 766694121.S10 | S6/01 D+M Masívny drevený parapet s nosom, obrúsené hrany Šírka: 435mm , Dĺžka: 1600mm | ks | 2 |  | 0 | [10 empty] | 9 - Kvalita vnútorného prostredia
197 | K | 766694121.S11 | S6/02 D+M Masívny drevený parapet s nosom, obrúsené hrany Šírka: 435mm , Dĺžka: 1400mm | ks | 4 |  | 0 | [10 empty] | 9 - Kvalita vnútorného prostredia
198 | K | 766694121.S12 | S6/03 D+M Masívny drevený parapet s nosom, obrúsené hrany Šírka: 435mm , Dĺžka: 600mm | ks | 3 |  | 0 | [10 empty] | 9 - Kvalita vnútorného prostredia
199 | K | 766694121.S13 | S7/01 D+M Masívny drevený parapet s nosom, obrúsené hrany Šírka: 500mm , Dĺžka: 1600mm | ks | 1 |  | 0 |  |  |  | znížená | 0.96487 | 0.96487 | 0.00012249 | 0.00012249 | 0 | 0 | 9 - Kvalita vnútorného prostredia |  | 16 | K | 2 | ROZPOCET | 0 | 0 | 0 | 0 | 0 | 2 | 0 | 16 | -167981668
200 | K | 998766203.S | Presun hmot pre konštrukcie stolárske v objektoch výšky nad 12 do 24 m | % | 896.546 |  | 0 |  |  |  | znížená | 0 | 0 | 0 | 0 | 0 | 0 | 9 - Kvalita vnútorného prostredia |  | 16 | K | 2 | ROZPOCET | 0 | 0 | 0 | 0 | 0 | 2 | 0 | 16 | 1518488076
| D | 767 | Konštrukcie doplnkové kovové |  |  |  | 0 | [5 empty] | 87.0064 |  | 0.01291 |  | 0.0385 |  |  | 2 | D | 1 | ROZPOCET | [6 empty] | 0
201 | K | 7672211Z4 | Z1 D+M Oceľové zábradlie, úprava do exteriéru – žiarové zinkovanie, prášk. farba čierna. dĺžka 2,5m, kotvené do betón. schodiska. Madlo: oceľ.kruhové pr.40mm. | m | 2.5 |  | 0 |  |  |  | znížená | 0.272 | 0.68 | 0 | 0 | 0 | 0 | 9 - Kvalita vnútorného prostredia |  | 16 | K | 2 | ROZPOCET | 0 | 0 | 0 | 0 | 0 | 2 | 0 | 16 | 905276918
202 | K | 7672211Z3 | Z2 D+M Oceľové madlo, úprava do exteriéru – žiarové zinkovanie, prášk. farba čierna. dĺžka 1,7m, kotvené do nosného podkladu fasády chemickými kotvami. Madlo: oceľ.kruhové pr.40mm. | m | 1.7 |  | 0 |  |  |  | znížená | 0.272 | 0.4624 | 0 | 0 | 0 | 0 | 9 - Kvalita vnútorného prostredia |  | 16 | K | 2 | ROZPOCET | 0 | 0 | 0 | 0 | 0 | 2 | 0 | 16 | 1103868203
203 | K | 767221120.S7 | Z2a D+M Oceľové madlo, úprava do exteriéru – žiarové zinkovanie, prášk. farba čierna. dĺžka 2,1m, kotvené do nosného podkladu fasády chemickými kotvami. Madlo: oceľ.kruhové pr.40mm. | m | 2.1 |  | 0 |  |  |  | znížená | 0.272 | 0.5712 | 0 | 0 | 0 | 0 | 9 - Kvalita vnútorného prostredia |  | 16 | K | 2 | ROZPOCET | 0 | 0 | 0 | 0 | 0 | 2 | 0 | 16 | -407999043
204 | K | 767221120.S8 | Z3 D+M Kovová ventilačná mriežka vzduchotechniky na fasáde objektu so žalúziami a mriežkou proti hmyzu. Práškovo lakovaná čierna povrchová úprava. Rozmer 1100x900mm. | ks | 1 |  | 0 |  |  |  | znížená | 0.272 | 0.272 | 0 | 0 | 0 | 0 | 1 - Zateplenie obvodového plášťa |  | 16 | K | 2 | ROZPOCET | 0 | 0 | 0 | 0 | 0 | 2 | 0 | 16 | 691992749
205 | K | 7672211Z1a | Z4 D+M Kovová ventilačná mriežka vzduchotechniky na fasáde objektu so žalúziami a mriežkou proti hmyzu. Práškovo lakovaná čierna povrchová úprava. Rozmer 1000x500mm. | ks | 1 |  | 0 |  |  |  | znížená | 0.272 | 0.272 | 0 | 0 | 0 | 0 | 1 - Zateplenie obvodového plášťa |  | 16 | K | 2 | ROZPOCET | 0 | 0 | 0 | 0 | 0 | 2 | 0 | 16 | -609923153
206 | K | 7672211Z1b | Z5 D+M Sklenená markíza nad vedľajším vstupom s oceľovou konštrukciou s tiahlami kotvená do fasády objektu pomocou chemických kotiev. Počet a druh chemických kotiev upresní dodávateľ markízy v dielenskej dokumentácií. Povrchová úprava ocele do exteriéru – žiarové zinkovanie, prášk. farba čierna. | ks | 1 |  | 0 |  |  |  | znížená | 0.272 | 0.272 | 0 | 0 | 0 | 0 | 1 - Zateplenie obvodového plášťa |  | 16 | K | 2 | ROZPOCET | 0 | 0 | 0 | 0 | 0 | 2 | 0 | 16 | 1174304537
207 | K | 7672211Z1c | Z6 D+M Oceľové fasádne písmo – Kultúrny dom. Počet aj druh chemických kotiev, rovnako aj povrchovú úpravu upresní dodávateľ nápisu v dielenskej dokumentácií. | ks | 1 |  | 0 |  |  |  | znížená | 0.272 | 0.272 | 0 | 0 | 0 | 0 | 1 - Zateplenie obvodového plášťa |  | 16 | K | 2 | ROZPOCET | 0 | 0 | 0 | 0 | 0 | 2 | 0 | 16 | 923496239
208 | K | 7672211Z1d | Z7 D+M Schodiskové oceľ. zábradlie, prášk. farba čierna – rám, zvislé prvky (výplň) - pásovina 5x30mm os. vzdialenosť 120mm, úchyty madiel.Drevené madlo vo výške 750 a 900mm. Zábradlie kotvené do nosných profilov schodiska. Dĺžka 1600mm+ 2400mm | m | 4 |  | 0 |  |  |  | znížená | 0.272 | 1.088 | 0 | 0 | 0 | 0 | 9 - Kvalita vnútorného prostredia |  | 16 | K | 2 | ROZPOCET | 0 | 0 | 0 | 0 | 0 | 2 | 0 | 16 | -884211452
209 | K | 7672211Z1e | Z8 D+M Drevené madlo, interiérové na ocelovom profile prášková čierna farba, kotvené do priľahlej schodiskovej steny.Madlo: oceľ.kruhové pr.40mm. Dĺžka 1600mm | m | 1.6 |  | 0 |  |  |  | znížená | 0.272 | 0.4352 | 0 | 0 | 0 | 0 | 9 - Kvalita vnútorného prostredia |  | 16 | K | 2 | ROZPOCET | 0 | 0 | 0 | 0 | 0 | 2 | 0 | 16 | 164458220
210 | K | 7672211Z2 | Z9a D+M Schodiskové oceľ.zábradlie, prášk. farba čierna – rám, zvislé prvky (výplň) - pásovina 5x30mm os.vzdialenosť 120mm, úchyty madiel. Drevené madlo vo výške 900mm. Zábradlie kotvené do nosných prvkov schodiska. Dĺžka 6,5m | m | 6.5 |  | 0 |  |  |  | znížená | 0.272 | 1.768 | 0 | 0 | 0 | 0 | 9 - Kvalita vnútorného prostredia |  | 16 | K | 2 | ROZPOCET | 0 | 0 | 0 | 0 | 0 | 2 | 0 | 16 | -866903023
211 | K | 7672211Z5 | Z9b D+M Drevené madlo, interiérové na ocelovom profile– prášková čierna farba, kotvené do priľahlej schodiskovej steny. Madlo: oceľ.kruhové pr.40mm. Dĺžka 5200mm | m | 5.2 |  | 0 |  |  |  | znížená | 0.272 | 1.4144 | 0 | 0 | 0 | 0 | 9 - Kvalita vnútorného prostredia |  | 16 | K | 2 | ROZPOCET | 0 | 0 | 0 | 0 | 0 | 2 | 0 | 16 | 1408800879
212 | K | 7672211Z6 | Z10 D+M Drevené madlo, interiérové na ocelovom profile– prášková čierna farba, kotvené do priľahlej schodiskovej steny. Madlo: oceľ.kruhové pr.40mm. Dĺžka 2400mm | m | 2.4 |  | 0 |  |  |  | znížená | 0.272 | 0.6528 | 0 | 0 | 0 | 0 | 9 - Kvalita vnútorného prostredia |  | 16 | K | 2 | ROZPOCET | 0 | 0 | 0 | 0 | 0 | 2 | 0 | 16 | 1103858239
213 | K | 7672211Z7 | Z11 D+M Drevené madlo, interiérové na ocelovom profile– prášková čierna farba, kotvené do priľahlej schodiskovej steny. Madlo: oceľ.kruhové pr.40mm. Dĺžka 2400mm | m | 2.4 |  | 0 |  |  |  | znížená | 0.272 | 0.6528 | 0 | 0 | 0 | 0 | 9 - Kvalita vnútorného prostredia |  | 16 | K | 2 | ROZPOCET | 0 | 0 | 0 | 0 | 0 | 2 | 0 | 16 | -1469879675
214 | K | 7672211Z8 | Z12 D+M Schodiskové oceľ.zábradlie, prášk. farba čierna – rám, zvislé prvky (výplň) - pásovina 5x30mm s.vzdialenosť 120mm, úchyty madiel.Drevené madlo vo výške 900mm. Zábradlie kotvené do nosných prvkov schodiska. Dĺžka 10100mm | m | 10.1 |  | 0 |  |  |  | znížená | 0.272 | 2.7472 | 0 | 0 | 0 | 0 | 9 - Kvalita vnútorného prostredia |  | 16 | K | 2 | ROZPOCET | 0 | 0 | 0 | 0 | 0 | 2 | 0 | 16 | 328931940
215 | K | 7672211Z9 | Z13 D+M Schodiskové oceľ.zábradlie, prášk. farba čierna – rám, zvislé prvky (výplň) - pásovina 5x30mm os.vzdialenosť 120mm, úchyty madiel. Drevené madlo vo výške 900mm. Zábradlie kotvené do nosných prvkov schodiska. Dĺžka 2600m | m | 5.2 |  | 0 |  |  |  | znížená | 0.272 | 1.4144 | 0 | 0 | 0 | 0 | 9 - Kvalita vnútorného prostredia |  | 16 | K | 2 | ROZPOCET | 0 | 0 | 0 | 0 | 0 | 2 | 0 | 16 | 1419669520
216 | K | 7672211Z9a | Z14 D+M Schodiskové oceľ.zábradlie, prášk. farba čierna – rám, zvislé prvky (výplň) - pásovina 5x30mm os.vzdialenosť 120mm, úchyty madiel. Drevené madlo vo výške 900mm. Zábradlie kotvené do nosných prvkov schodiska. Dĺžka 2000m | m | 4 |  | 0 |  |  |  | znížená | 0.272 | 1.088 | 0 | 0 | 0 | 0 | 9 - Kvalita vnútorného prostredia |  | 16 | K | 2 | ROZPOCET | 0 | 0 | 0 | 0 | 0 | 2 | 0 | 16 | 1915526735
217 | K | 7672211Z9b | Z15 D+M Schodiskové oceľ. zábradlie, prášk. farba čierna – rám, zvislé prvky (výplň) - pásovina 5x30mm os. vzdialenosť 120mm, úchyty madiel.Drevené madlo vo výške 750 a 900mm. Zábradlie kotvené do nosných profilov schodiska. Dĺžka 5750+6700mm | m | 12.45 |  | 0 |  |  |  | znížená | 0.272 | 3.3864 | 0 | 0 | 0 | 0 | 9 - Kvalita vnútorného prostredia |  | 16 | K | 2 | ROZPOCET | 0 | 0 | 0 | 0 | 0 | 2 | 0 | 16 | 410933800
218 | K | 7672211Z9c | Z16a, b, D+M Schodiskové oceľ.zábradlie, prášk. farba čierna – rám, zvislé prvky (výplň) - pásovina 5x30mm os.vzdialenosť 120mm, úchyty madiel.Drevené madlo vo výške 900mm. Zábradlie kotvené do nosných prvkov schodiska. Dĺžka 2300 + 1600mm | m | 3.9 |  | 0 |  |  |  | znížená | 0.272 | 1.0608 | 0 | 0 | 0 | 0 | 9 - Kvalita vnútorného prostredia |  | 16 | K | 2 | ROZPOCET | 0 | 0 | 0 | 0 | 0 | 2 | 0 | 16 | -2130378259
219 | K | 7672211Z9d | Z17 D+M Drevené madlo, interiérové na ocelovom profile– prášková čierna farba, kotvené do priľahlej schodiskovej steny.Madlo: oceľ.kruhové pr.40mm. Dĺžka 2300mm | m | 2.3 |  | 0 |  |  |  | znížená | 0.272 | 0.6256 | 0 | 0 | 0 | 0 | 9 - Kvalita vnútorného prostredia |  | 16 | K | 2 | ROZPOCET | 0 | 0 | 0 | 0 | 0 | 2 | 0 | 16 | -637832680
220 | K | 7672211Z9e | Z18 D+M Drevené madlo, interiérové na ocelovom profile– prášková čierna farba, kotvené do priľahlej schodiskovej steny. Madlo: oceľ.kruhové pr.40mm. Dĺžka 1600mm | m | 1.6 |  | 0 |  |  |  | znížená | 0.272 | 0.4352 | 0 | 0 | 0 | 0 | 9 - Kvalita vnútorného prostredia |  | 16 | K | 2 | ROZPOCET | 0 | 0 | 0 | 0 | 0 | 2 | 0 | 16 | -88305146
221 | K | 7672211Z9f | Z19 D+M Schodiskové oceľ.zábradlie, prášk. farba čierna – rám, zvislé prvky (výplň) - pásovina 5x30mm os.vzdialenosť 120mm, úchyty madiel. Drevené madlo vo výške 900mm. Zábradlie kotvené do nosných prvkov schodiska. | m | 2.2 |  | 0 |  |  |  | znížená | 0.272 | 0.5984 | 0 | 0 | 0 | 0 | 9 - Kvalita vnútorného prostredia |  | 16 | K | 2 | ROZPOCET | 0 | 0 | 0 | 0 | 0 | 2 | 0 | 16 | -646134923
222 | K | 7672211Z9f | Z20 D+M Schodiskové oceľ.zábradlie, prášk. farba čierna – rám, zvislé prvky (výplň) - pásovina 5x30mm os.vzdialenosť 120mm, úchyty madiel. Drevené madlo vo výške 900mm. Zábradlie kotvené do nosných prvkov schodiska. | m | 19 |  | 0 | [10 empty] | 9 - Kvalita vnútorného prostredia
223 | K | 7672211Z9f | Z21, 22, 23 D+M Nosný rošt – konštrukcia pre uchytenie strešných fotovolt.panelov, strecha – plechová falcovaná, Sanitárné oddeľovacie steny, Strešný bezp.systém | sub | 1 |  | 0 | [10 empty] | 12 - Zariadenia OZE - výroba elektriny
224 | K | 7672211Z9g | Z24 D+M Drevené madlo, interiérové na oceľovom profile– prášková čierna farba, kotvené do priľahlej schodiskovej steny. Madlo: oceľ.kruhové pr.40mm. | m | 2.8 |  | 0 |  |  |  | znížená | 0.272 | 0.7616 | 0 | 0 | 0 | 0 | 9 - Kvalita vnútorného prostredia |  | 16 | K | 2 | ROZPOCET | 0 | 0 | 0 | 0 | 0 | 2 | 0 | 16 | 510051753
225 | K | 767330846.S | Demontáž markízy uchytenej na stenu -0,03850t | ks | 1 |  | 0 |  |  |  | znížená | 1.5206 | 1.5206 | 0 | 0 | 0.0385 | 0.0385 | 1 - Zateplenie obvodového plášťa |  | 16 | K | 2 | ROZPOCET | 0 | 0 | 0 | 0 | 0 | 2 | 0 | 16 | 80691193
226 | K | 76761210O01 | typ 11 D+M Hliníkové okno 1600x2100mm, OS, sklo so žalúziami, farba RAL DB 703, | ks | 6 |  | 0 |  |  |  | znížená | 1.0759 | 6.4555 | 0.000215 | 0.00129 | 0 | 0 | 3 - Výmena otvorových konštrukcií |  | 16 | K | 2 | ROZPOCET | 0 | 0 | 0 | 0 | 0 | 2 | 0 | 16 | -38981518
227 | K | 76761210O02 | typ 12 D+M Hliníkové okno 1400x2100mm, OS, sklo so žalúziami, farba RAL DB 703, | ks | 4 |  | 0 |  |  |  | znížená | 1.0759 | 4.3037 | 0.000215 | 0.00086 | 0 | 0 | 3 - Výmena otvorových konštrukcií |  | 16 | K | 2 | ROZPOCET | 0 | 0 | 0 | 0 | 0 | 2 | 0 | 16 | -1703788993
228 | K | 76761210O03 | typ 21 D+M Hliníkové okno 1500x1500mm, OS, sklo so žalúziami, farba RAL DB 703, | ks | 5 |  | 0 |  |  |  | znížená | 1.0759 | 5.3796 | 0.000215 | 0.001075 | 0 | 0 | 3 - Výmena otvorových konštrukcií |  | 16 | K | 2 | ROZPOCET | 0 | 0 | 0 | 0 | 0 | 2 | 0 | 16 | -1785981748
229 | K | 76761210O04 | typ 22 D+M Hliníkové okno 1200x1200mm, OS, sklo so žalúziami, farba RAL DB 703, | ks | 3 |  | 0 |  |  |  | znížená | 1.0759 | 3.2278 | 0.000215 | 0.000645 | 0 | 0 | 3 - Výmena otvorových konštrukcií |  | 16 | K | 2 | ROZPOCET | 0 | 0 | 0 | 0 | 0 | 2 | 0 | 16 | 1084399992
230 | K | 76761210O05 | typ 23 D+M Hliníkové okno 600x2100mm, OS, sklo so žalúziami, farba RAL DB 703, | ks | 3 |  | 0 |  |  |  | znížená | 1.0759 | 3.2278 | 0.000215 | 0.000645 | 0 | 0 | 3 - Výmena otvorových konštrukcií |  | 16 | K | 2 | ROZPOCET | 0 | 0 | 0 | 0 | 0 | 2 | 0 | 16 | 1760157798
231 | K | 76761210O06 | typ 24 D+M Hliníkové okno 1500x700mm, OS, sklo so žalúziami, farba RAL DB 703, | ks | 2 |  | 0 |  |  |  | znížená | 1.0759 | 2.1518 | 0.000215 | 0.00043 | 0 | 0 | 3 - Výmena otvorových konštrukcií |  | 16 | K | 2 | ROZPOCET | 0 | 0 | 0 | 0 | 0 | 2 | 0 | 16 | 799983332
232 | K | 76761210O06b | typ 25 D+M Hliníkové okno 1000x1000mm, OS, sklo so žalúziami, farba RAL DB 703, | ks | 3 |  | 0 |  |  |  | znížená | 1.0759 | 3.2278 | 0.000215 | 0.000645 | 0 | 0 | 3 - Výmena otvorových konštrukcií |  | 16 | K | 2 | ROZPOCET | 0 | 0 | 0 | 0 | 0 | 2 | 0 | 16 | -1332548563
233 | K | 76761210O07 | typ 26 D+M Hliníkové okno 650x1500mm, OS, sklo so žalúziami, farba RAL DB 703, | ks | 2 |  | 0 |  |  |  | znížená | 1.0759 | 2.1518 | 0.000215 | 0.00043 | 0 | 0 | 3 - Výmena otvorových konštrukcií |  | 16 | K | 2 | ROZPOCET | 0 | 0 | 0 | 0 | 0 | 2 | 0 | 16 | 635437786
234 | K | 76761210O08 | typ 27 D+M Hliníkové okno 800x800mm, OS, sklo so žalúziami, farba RAL DB 703, | ks | 2 |  | 0 |  |  |  | znížená | 1.076 | 2.152 | 0.00022 | 0.00044 | 0 | 0 | 3 - Výmena otvorových konštrukcií |  | 16 | K | 2 | ROZPOCET | 0 | 0 | 0 | 0 | 0 | 2 | 0 | 16 | 1827454296
235 | K | 76761210O09 | typ 28 D+M Hliníkové okno 600x600mm, OS, sklo so žalúziami, farba RAL DB 703, | ks | 3 |  | 0 |  |  |  | znížená | 1.0759 | 3.2278 | 0.000215 | 0.000645 | 0 | 0 | 3 - Výmena otvorových konštrukcií |  | 16 | K | 2 | ROZPOCET | 0 | 0 | 0 | 0 | 0 | 2 | 0 | 16 | 2016972708
236 | K | 76761210O10 | typ 31 D+M Hliníkové okno 1700x400mm, OS, sklo so žalúziami, farba RAL DB 703, | ks | 1 |  | 0 |  |  |  | znížená | 1.0759 | 1.0759 | 0.000215 | 0.000215 | 0 | 0 | 3 - Výmena otvorových konštrukcií |  | 16 | K | 2 | ROZPOCET | 0 | 0 | 0 | 0 | 0 | 2 | 0 | 16 | 2031091086
237 | K | 76761210O11 | typ 32 D+M Hliníkové okno 1000x400mm, OS, sklo so žalúziami, farba RAL DB 703, | ks | 1 |  | 0 |  |  |  | znížená | 1.0759 | 1.0759 | 0.000215 | 0.000215 | 0 | 0 | 3 - Výmena otvorových konštrukcií |  | 16 | K | 2 | ROZPOCET | 0 | 0 | 0 | 0 | 0 | 2 | 0 | 16 | 925876520
238 | K | 76761210O13 | typ 41 D+M Hliníkové okno 1800x2000mm, OS, sklo so žalúziami, farba RAL DB 703, | ks | 10 |  | 0 |  |  |  | znížená | 1.0759 | 10.7592 | 0.000215 | 0.00215 | 0 | 0 | 3 - Výmena otvorových konštrukcií |  | 16 | K | 2 | ROZPOCET | 0 | 0 | 0 | 0 | 0 | 2 | 0 | 16 | 647607301
239 | K | 76761210O13a | typ 51 D+M Hliníkové okno 1500x1600mm, OS, sklo so žalúziami, farba RAL DB 703, | ks | 5 |  | 0 |  |  |  | znížená | 1.0759 | 5.3796 | 0.000215 | 0.001075 | 0 | 0 | 3 - Výmena otvorových konštrukcií |  | 16 | K | 2 | ROZPOCET | 0 | 0 | 0 | 0 | 0 | 2 | 0 | 16 | 1187186339
240 | K | 76761210O14 | typ 52 D+M Hliníkové okno 1500x1800mm, OS, sklo so žalúziami, farba RAL DB 703, | ks | 3 |  | 0 |  |  |  | znížená | 1.0759 | 3.2278 | 0.000215 | 0.000645 | 0 | 0 | 3 - Výmena otvorových konštrukcií |  | 16 | K | 2 | ROZPOCET | 0 | 0 | 0 | 0 | 0 | 2 | 0 | 16 | 1792490524
241 | K | 76761210O15 | typ 53 D+M Hliníkové okno 1400x2800mm, OS, sklo so žalúziami, farba RAL DB 703, | ks | 1 |  | 0 |  |  |  | znížená | 1.0759 | 1.0759 | 0.000215 | 0.000215 | 0 | 0 | 3 - Výmena otvorových konštrukcií |  | 16 | K | 2 | ROZPOCET | 0 | 0 | 0 | 0 | 0 | 2 | 0 | 16 | -652473154
242 | K | 76761210O15a | poz 101+102 D+M Hliníková zasklená stena s dverami 7500x2800mm, | ks | 1 |  | 0 |  |  |  | znížená | 1.0759 | 1.0759 | 0.000215 | 0.000215 | 0 | 0 | 3 - Výmena otvorových konštrukcií |  | 16 | K | 2 | ROZPOCET | 0 | 0 | 0 | 0 | 0 | 2 | 0 | 16 | -1381233357
243 | K | 76761210O21 | poz 107 D+M Hliníkové dvere 1500x2250mm, | ks | 1 |  | 0 |  |  |  | znížená | 1.0759 | 1.0759 | 0.000215 | 0.000215 | 0 | 0 | 3 - Výmena otvorových konštrukcií |  | 16 | K | 2 | ROZPOCET | 0 | 0 | 0 | 0 | 0 | 2 | 0 | 16 | -1720829826
244 | K | 76761210O22 | poz 109 D+M Hliníkové dvere 1700x2250mm, | ks | 1 |  | 0 |  |  |  | znížená | 1.0759 | 1.0759 | 0.000215 | 0.000215 | 0 | 0 | 3 - Výmena otvorových konštrukcií |  | 16 | K | 2 | ROZPOCET | 0 | 0 | 0 | 0 | 0 | 2 | 0 | 16 | 612487626
245 | K | 76761210O73a | poz 118 D+M Hliníkové dvere 1500x2250mm, (ref Schuco AWS/AD UP 90.SI), alebo výrobok s rovnakými techn. Vlastnosťami | ks | 1 |  | 0 |  |  |  | znížená | 1.0759 | 1.0759 | 0.000215 | 0.000215 | 0 | 0 | 3 - Výmena otvorových konštrukcií |  | 16 | K | 2 | ROZPOCET | 0 | 0 | 0 | 0 | 0 | 2 | 0 | 16 | 1995866144
246 | K | 76761210O73b | poz 119 D+M Hliníkové dvere 1700x2250mm, | ks | 1 |  | 0 |  |  |  | znížená | 1.0759 | 1.0759 | 0.000215 | 0.000215 | 0 | 0 | 3 - Výmena otvorových konštrukcií |  | 16 | K | 2 | ROZPOCET | 0 | 0 | 0 | 0 | 0 | 2 | 0 | 16 | -899450426
247 | K | 76761210O73c | poz 121 D+M Hliníkové dvere 1700x2350mm, | ks | 1 |  | 0 |  |  |  | znížená | 1.0759 | 1.0759 | 0.000215 | 0.000215 | 0 | 0 | 3 - Výmena otvorových konštrukcií |  | 16 | K | 2 | ROZPOCET | 0 | 0 | 0 | 0 | 0 | 2 | 0 | 16 | -1320961436
247b | K | 76761210O73x | D+M nadštandardné vybavenie okien integrovanými žalúziami v zasklení z exteriérovej strany prídavné zasklenie | m2 | 120.78 |  | 0 | [10 empty] | 8 - Iné opatrenia úspory primárnej energie
248 | K | 998767203.S | Presun hmôt pre kovové stavebné doplnkové konštrukcie v objektoch výšky nad 12 do 24 m | % | 1567.98 |  | 0 |  |  |  | znížená | 0 | 0 | 0 | 0 | 0 | 0 | 3 - Výmena otvorových konštrukcií |  | 16 | K | 2 | ROZPOCET | 0 | 0 | 0 | 0 | 0 | 2 | 0 | 16 | -1301748714
| D | 771 | Podlahy z dlaždíc |  |  |  | 0 | [5 empty] | 293.6936 |  | 7.2062 |  | 0 |  |  | 2 | D | 1 | ROZPOCET | [6 empty] | 0
249 | K | 771415015.S | Montáž soklíkov z obkladačiek do tmelu | m | 167.8 |  | 0 |  |  |  | znížená | 0.29643 | 49.741 | 0.0011832 | 0.19854 | 0 | 0 | 9 - Kvalita vnútorného prostredia |  | 16 | K | 2 | ROZPOCET | 0 | 0 | 0 | 0 | 0 | 2 | 0 | 16 | -811662281
250 | M | 597740003413.S | Dlaždice keramické, hr10 mm v 100mm, gresové | m2 | 18.458 |  | 0 |  |  |  | znížená | 0 | 0 | 0.00081 | 0.014951 | 0 | 0 | 9 - Kvalita vnútorného prostredia |  | 32 | M | 2 | ROZPOCET | 0 | 0 | 0 | 0 | 0 | 2 | 0 | 16 | 392816938
251 | K | 771541226.S2 | Montáž podláh z dlaždíc gres kladených do tmelu flexibil. mrazuvzdorného v obmedzenom priestore veľ. 600 x 600 mm | m2 | 245.92 |  | 0 |  |  |  | znížená | 0.992 | 243.9526 | 0.00297 | 0.73038 | 0 | 0 | 9 - Kvalita vnútorného prostredia |  | 16 | K | 2 | ROZPOCET | 0 | 0 | 0 | 0 | 0 | 2 | 0 | 16 | 1429837004
252 | M | 597740002106 | Veľkoformátová dlažba gres 600x600x10mm | m2 | 270.512 |  | 0 |  |  |  | znížená | 0 | 0 | 0.02315 | 6.2624 | 0 | 0 | 9 - Kvalita vnútorného prostredia |  | 32 | M | 2 | ROZPOCET | 0 | 0 | 0 | 0 | 0 | 2 | 0 | 16 | -993492033
252b | K | 767590200-R | Dodávka a montáž zapustenej hliníkovej vstupnej čistiacej rohože s hliníkovými profilmi, textilno-gumenou výplňou, vrátane osadzovacieho rámu, kotvenia, všetkého spojovacieho materiálu a kompletného dokončenia. | m2 | 1.88 |  | 0
253 | K | 998771203.S | Presun hmôt pre podlahy z dlaždíc v objektoch výšky nad 12 do 24 m | % | 186.358 |  | 0 |  |  |  | znížená | 0 | 0 | 0 | 0 | 0 | 0 | 9 - Kvalita vnútorného prostredia |  | 16 | K | 2 | ROZPOCET | 0 | 0 | 0 | 0 | 0 | 2 | 0 | 16 | 2088892998
| D | 772 | Podlahy z prírodného a konglomerovaného kameňa |  |  |  | 0 | [5 empty] | 342.0148 |  | 32.049 |  | 0 |  |  | 2 | D | 1 | ROZPOCET | [6 empty] | 0
254 | K | 772211302.S | Montáž obkladu schodiskových stupňov doskami z pravideľných tvarov hr. 30 mm | m | 165.072 |  | 0 |  |  |  | znížená | 0.64338 | 106.204 | 0.04425 | 7.3045 | 0 | 0 | 9 - Kvalita vnútorného prostredia |  | 16 | K | 2 | ROZPOCET | 0 | 0 | 0 | 0 | 0 | 2 | 0 | 16 | -628610777
255 | M | 583840010001.S | Doska obkladová, stupeň 305, | m2 | 43.44 |  | 0 |  |  |  | znížená | 0 | 0 | 0.084 | 3.649 | 0 | 0 | 9 - Kvalita vnútorného prostredia |  | 32 | M | 2 | ROZPOCET | 0 | 0 | 0 | 0 | 0 | 2 | 0 | 16 | 882632015
256 | K | 772402123.S | Montáž obkladu soklov doskami z kameňa kaskádových na schodisku, zvisl., šik. stien s lícom rovným | m | 165.072 |  | 0 |  |  |  | znížená | 0.643 | 106.1413 | 0.04425 | 7.3044 | 0 | 0 | 9 - Kvalita vnútorného prostredia |  | 16 | K | 2 | ROZPOCET | 0 | 0 | 0 | 0 | 0 | 2 | 0 | 16 | 1328497889
257 | M | 583840012803.S | Doska soklová, výška 100 mm, | m | 181.5792 |  | 0 |  |  |  | znížená | 0 | 0 | 0.008 | 1.4526 | 0 | 0 | 9 - Kvalita vnútorného prostredia |  | 32 | M | 2 | ROZPOCET | 0 | 0 | 0 | 0 | 0 | 2 | 0 | 16 | 884730669
258 | K | 772211413.S | Montáž obkladu podstupnice doskami v.do 200 mm, | m | 165.072 |  | 0 |  |  |  | znížená | 0.46716 | 77.115 | 0.0095101 | 1.5699 | 0 | 0 | 9 - Kvalita vnútorného prostredia |  | 16 | K | 2 | ROZPOCET | 0 | 0 | 0 | 0 | 0 | 2 | 0 | 16 | -404834639
259 | M | 583840012403.S | Doska obkladová podstupnica | m | 181.5792 |  | 0 |  |  |  | znížená | 0 | 0 | 0.014 | 2.5421 | 0 | 0 | 9 - Kvalita vnútorného prostredia |  | 32 | M | 2 | ROZPOCET | 0 | 0 | 0 | 0 | 0 | 2 | 0 | 16 | -1264459357
260 | K | 772501140.S | Kladenie dlažby z kameňa z pravouhlých dosiek alebo dlaždíc | m2 | 54.104 |  | 0 |  |  |  | znížená | 0.97136 | 52.5545 | 0.11125 | 6.0191 | 0 | 0 | 9 - Kvalita vnútorného prostredia |  | 16 | K | 2 | ROZPOCET | 0 | 0 | 0 | 0 | 0 | 2 | 0 | 16 | 1791368433
261 | M | 583840003325.S | Obklad/dlažba | m2 | 55.186 |  | 0 |  |  |  | znížená | 0 | 0 | 0.04 | 2.2074 | 0 | 0 | 9 - Kvalita vnútorného prostredia |  | 32 | M | 2 | ROZPOCET | 0 | 0 | 0 | 0 | 0 | 2 | 0 | 16 | -1023101343
262 | K | 998772202.S | Presun hmôt pre kamennú dlažbu v objektoch výšky nad 6 do 12 m | % | 319.941 |  | 0 |  |  |  | znížená | 0 | 0 | 0 | 0 | 0 | 0 | 9 - Kvalita vnútorného prostredia |  | 16 | K | 2 | ROZPOCET | 0 | 0 | 0 | 0 | 0 | 2 | 0 | 16 | 2073689956
| D | 776 | Podlahy povlakové |  |  |  | 0 | [5 empty] | 389.3047 |  | 0.45024 |  | 1.1 |  |  | 2 | D | 1 | ROZPOCET | [6 empty] | 0
263 | K | 776420010.S | Lepenie podlahových soklov | m | 756.7 |  | 0 |  |  |  | znížená | 0.08414 | 63.6687 | 4.5e-05 | 0.034052 | 0 | 0 | 9 - Kvalita vnútorného prostredia |  | 16 | K | 2 | ROZPOCET | 0 | 0 | 0 | 0 | 0 | 2 | 0 | 16 | 1520236158
264 | M | 284130001300.S | Soklová lišta pre kaučukové podlahoviny, šxv 50x50 mm | m | 832.37 |  | 0 |  |  |  | znížená | 0 | 0 | 0.0005 | 0.41619 | 0 | 0 | 9 - Kvalita vnútorného prostredia |  | 32 | M | 2 | ROZPOCET | 0 | 0 | 0 | 0 | 0 | 2 | 0 | 16 | -2012914904
263b | K | 776-01 | Montáž elastickej záťažovej podlahovej krytiny celoplošným lepením vrátane prípravy podkladu, penetrácie, zvarenia alebo utesnenia spojov podľa technologického predpisu výrobcu, pomocného materiálu a dokončenia. | m2 | 1100 |  | 0 | [10 empty] | 10 - Kvalita vnútorného prostredia
264b | M | 776-02 | Dodávka elastickej záťažovej podlahovej krytiny typu PURLINE Wineo 1500 alebo ekvivalent, v rolkách, určenej na celoplošné lepenie, trieda použitia min. 23/34/43. | m2 | 1210 |  | 0 | [10 empty] | 11 - Kvalita vnútorného prostredia
265 | K | 776511820.S | Odstránenie povlakových podláh z nášľapnej plochy lepených s podložkou, -0,00100t | m2 | 1100 |  | 0 |  |  |  | znížená | 0.241 | 265.1 | 0 | 0 | 0.001 | 1.1 | 9 - Kvalita vnútorného prostredia |  | 16 | K | 2 | ROZPOCET | 0 | 0 | 0 | 0 | 0 | 2 | 0 | 16 | 1389495807
266 | K | 776990105.S | Vysávanie podkladu pred kladením povlakovýck podláh | m2 | 756.7 |  | 0 |  |  |  | znížená | 0.08 | 60.536 | 0 | 0 | 0 | 0 | 9 - Kvalita vnútorného prostredia |  | 16 | K | 2 | ROZPOCET | 0 | 0 | 0 | 0 | 0 | 2 | 0 | 16 | -505366184
267 | K | 998776203.S | Presun hmôt pre podlahy povlakové v objektoch výšky nad 12 do 24 m | % | 267.6 |  | 0 |  |  |  | znížená | 0 | 0 | 0 | 0 | 0 | 0 | 9 - Kvalita vnútorného prostredia |  | 16 | K | 2 | ROZPOCET | 0 | 0 | 0 | 0 | 0 | 2 | 0 | 16 | -1780417591
| D | 781 | Obklady |  |  |  | 0 | [5 empty] | 476.5699 |  | 8.3416 |  | 0 |  |  | 2 | D | 1 | ROZPOCET | [6 empty] | 0
268 | K | 781445070.S | Montáž obkladov vnútor. stien z obkladačiek kladených do tmelu v obmedzenom priestore | m2 | 321 |  | 0 |  |  |  | znížená | 1.4814 | 475.5294 | 0.003277 | 1.0519 | 0 | 0 | 9 - Kvalita vnútorného prostredia |  | 16 | K | 2 | ROZPOCET | 0 | 0 | 0 | 0 | 0 | 2 | 0 | 16 | -1305198907
269 | M | 597740001413.S | Obklad keramický hr. 8mm | m2 | 353.1 |  | 0 |  |  |  | znížená | 0 | 0 | 0.0206 | 7.2739 | 0 | 0 | 9 - Kvalita vnútorného prostredia |  | 32 | M | 2 | ROZPOCET | 0 | 0 | 0 | 0 | 0 | 2 | 0 | 16 | 779891548
270 | K | 781491111.S | Montáž plastových profilov pre obklad do tmelu - roh steny | m | 28 |  | 0 |  |  |  | znížená | 0.03716 | 1.0405 | 0.0005 | 0.014 | 0 | 0 | 9 - Kvalita vnútorného prostredia |  | 16 | K | 2 | ROZPOCET | 0 | 0 | 0 | 0 | 0 | 2 | 0 | 16 | -1376618656
271 | M | 283410018230 | Profil ukončovací oblý uzavretý 6 mm PVC biely, 2,5 m, | m | 30.8 |  | 0 |  |  |  | znížená | 0 | 0 | 6e-05 | 0.001848 | 0 | 0 | 9 - Kvalita vnútorného prostredia |  | 32 | M | 2 | ROZPOCET | 0 | 0 | 0 | 0 | 0 | 2 | 0 | 16 | -23567715
272 | K | 998781203.S | Presun hmôt pre obklady keramické v objektoch výšky nad 12 do 24 m | % | 861.018 |  | 0 |  |  |  | znížená | 0 | 0 | 0 | 0 | 0 | 0 | 9 - Kvalita vnútorného prostredia |  | 16 | K | 2 | ROZPOCET | 0 | 0 | 0 | 0 | 0 | 2 | 0 | 16 | -1419264091
| D | 783 | Nátery |  |  |  | 0 | [5 empty] | 389.9982 |  | 0.59805 |  | 0 |  |  | 2 | D | 1 | ROZPOCET | [6 empty] | 0
273 | K | 783180163.S | Nátery oceľových konštrukcií protipožiarne vypeňovacie stredných B a plnostenných D, hr. 400 µm | m2 | 390.51 |  | 0 |  |  |  | znížená | 0.19404 | 75.7746 | 0.0011322 | 0.44214 | 0 | 0 | 2 - Zateplenie strešného plášťa |  | 16 | K | 2 | ROZPOCET | 0 | 0 | 0 | 0 | 0 | 2 | 0 | 16 | -2068892081
274 | K | 783222100.S | Nátery kov.stav.doplnk.konštr. syntetické farby šedej na vzduchu schnúce dvojnásobné - 70µm | m2 | 390.51 |  | 0 |  |  |  | znížená | 0.26529 | 103.5984 | 0.00016184 | 0.0632 | 0 | 0 | 2 - Zateplenie strešného plášťa |  | 16 | K | 2 | ROZPOCET | 0 | 0 | 0 | 0 | 0 | 2 | 0 | 16 | 1185678389
275 | K | 783225600.S | Nátery kov.stav.doplnk.konštr. syntetické na vzduchu schnúce 2x emailovaním - 70µm | m2 | 390.51 |  | 0 |  |  |  | znížená | 0.28438 | 111.0532 | 0.00020784 | 0.081164 | 0 | 0 | 2 - Zateplenie strešného plášťa |  | 16 | K | 2 | ROZPOCET | 0 | 0 | 0 | 0 | 0 | 2 | 0 | 16 | 1433539537
276 | K | 783782404.S | Nátery tesárskych konštrukcií, povrchová impregnácia proti drevokaznému hmyzu, hubám a plesniam, jednonásobná | m2 | 550 |  | 0 |  |  |  | znížená | 0.18104 | 99.572 | 2.1e-05 | 0.01155 | 0 | 0 | 2 - Zateplenie strešného plášťa |  | 16 | K | 2 | ROZPOCET | 0 | 0 | 0 | 0 | 0 | 2 | 0 | 16 | 97464613
| D | 784 | Maľby |  |  |  | 0 | [5 empty] | 852.1864 |  | 2.6828 |  | 1.6112 |  |  | 2 | D | 1 | ROZPOCET | [6 empty] | 0
277 | K | 784401801.S | Odstránenie malieb obrúsením a oprášením, výšky do 3,80 m, -0,0003 t | m2 | 5370.64 |  | 0 |  |  |  | znížená | 0.02501 | 134.3197 | 5.22e-06 | 0.028035 | 0.0003 | 1.6112 | 9 - Kvalita vnútorného prostredia |  | 16 | K | 2 | ROZPOCET | 0 | 0 | 0 | 0 | 0 | 2 | 0 | 16 | 382966474
278 | K | 784410100.S | Penetrovanie jednonásobné jemnozrnných podkladov výšky do 3,80 m | m2 | 5370.64 |  | 0 |  |  |  | znížená | 0.03023 | 162.3544 | 0.0001275 | 0.68476 | 0 | 0 | 9 - Kvalita vnútorného prostredia |  | 16 | K | 2 | ROZPOCET | 0 | 0 | 0 | 0 | 0 | 2 | 0 | 16 | 1179103091
279 | K | 784410102.S1 | Penetrovanie jednonásobné jemnozrnných podkladov silikátovým penetračným náterom | m2 | 852.11 |  | 0 |  |  |  | znížená | 0.03223 | 27.4635 | 0.0001275 | 0.10864 | 0 | 0 | 1 - Zateplenie obvodového plášťa |  | 16 | K | 2 | ROZPOCET | 0 | 0 | 0 | 0 | 0 | 2 | 0 | 16 | -1626730193
280 | K | 784426110.S | Maľby silikátové ručne nanášané, dvojnásobné základné na jemnozrnný podklad výšky do 3,80 m | m2 | 852.11 |  | 0 |  |  |  | znížená | 0.08081 | 68.859 | 0.00044616 | 0.38018 | 0 | 0 | 1 - Zateplenie obvodového plášťa |  | 16 | K | 2 | ROZPOCET | 0 | 0 | 0 | 0 | 0 | 2 | 0 | 16 | 1960779527
281 | K | 784430010.S | Maľby akrylátové základné dvojnásobné, ručne nanášané na jemnozrnný podklad výšky do 3,80 m | m2 | 5370.64 |  | 0 |  |  |  | znížená | 0.0855 | 459.1897 | 0.0002758 | 1.4812 | 0 | 0 | 9 - Kvalita vnútorného prostredia |  | 16 | K | 2 | ROZPOCET | 0 | 0 | 0 | 0 | 0 | 2 | 0 | 16 | 83539764
| D | M | Práce a dodávky M |  |  |  | 0 | [5 empty] | #REF! |  | #REF! |  | #REF! |  |  | 3 | D | 0 | ROZPOCET | [6 empty] | #REF!
| D | prof | Profesie |  |  |  | 0 | [5 empty] | #REF! |  | #REF! |  | #REF! |  |  | 3 | D | 1 | ROZPOCET | [6 empty] | #REF!
282 | K | 210501105.S1 | Vzduchotechnika | sub. | 1 |  | 0 | [10 empty] | 5 - Systémy chladenia a vetrania
283 | K | 210501105.S2 | Vykurovanie | sub. | 1 |  | 0 | [10 empty] | 4 - Vykurovací systém
284 | K | 210501105.S3 | Zdravotechnika | sub. | 1 |  | 0 | [10 empty] | 6 - Systémy prípravy teplej vody
285 | K | 210501105.S4 | Blezkozvod | sub. | 1 |  | 0 | [10 empty] | 1 - Zateplenie obvodového plášťa
286 | K | 210501105.S5 | Elektroinštalácie | sub. | 1 |  | 0 | [10 empty] | 7 - Osvetlenie
287 | K | 210501105.S6 | Elektroinštalácie - FVE 30 kWp vrátane montáže | sub. | 1 |  | 0 | [10 empty] | 12 - Zariadenia OZE - výroba elektriny